## PLAN DE OFERTA
MINISTERIO DE EDUCACIÓN CIENCIA Y TECNOLOGÍA
PROYECTO: ESCUELA DE EDUCACIÓN PARVULARIA "JARDINES DE LA SABANA"
MUNICIPIO: SANTA TECLA
DEPARTAMENTO: LA LIBERTAD CÓDIGO: 11112
No. | DESCRIPCIÓN/PARTIDA | UNIDAD | CANTIDAD | PRECIO UNITARIO | SUB-TOTAL | TOTAL PARTIDA
1 | OBRAS PRELIMINARES
1.1 | DEMOLICIONES Y DESALOJOS
1.1.1 | Demolición y desalojo de piso de ladrillo de cemento existente | m² | 50
1.1.2 | Demolicion de area (nombre del espacio), incluye todos los desmontajes y desalojos. | m² | 57
1.2 | INTERVENCION EN VEGETACION EXISTENTE
1.2.1 | Tala y remoción de árboles, incluye: (tala, destronconado, desraizado y permiso de tala). | u | 1
Nota: Las área a demoler se indica en plano de demolición, se deberá hacer los desalojos de material a un lugar autorizado, e incluye permiso de demolicion.
2 | REHABILITACIONES
2.1 | MODULO 1 QUE INCLUYE DIRECCION, AULA INFORMATICA, COCINA, BODEGA Y COMEDOR
2.1.1 | MODULO 1
2.1.1.1 | REHABILITACIÓN DE DIRECCIÓN QUE INCLUYE: Cambio de cubierta a techo insulado de 2", incluye limpieza, pintura de estructura de soporte, capote, hechura de cepos, tornillería o cambio de polín espacial a polin C. Canales, fascias y bajadas de aguas lluvias incluye tubería subterránea a cajas de aguas lluvias con sus accesorios. Ventanas corredizas. Defensas tipo cuadrícula. Piso tipo porcelanato y Zócalo. Repello, Afinado y Pintura a media altura lavable y el resto acrílica. Cambio Sistema Eléctrico incluye artefactos y dispositivos de acuerdo a especificaciones técnicas y normativa vigente. (Luminarias, tomacorrientes, interruptores, ventiladores, detector de humo) Puertas. Incluye desmontajes y desalojos. | m² | 31
2.1.1.2 | REHABILITACIÓN DE AULA DE INFORMÁTICA QUE INCLUYE: Cambio de cubierta a techo insulado de 2", incluye limpieza, pintura de estructura de soporte, capote, hechura de cepos, tornillería o cambio de polín espacial a polin C. Canales, fascias y bajadas de aguas lluvias incluye tubería subterránea a cajas de aguas lluvias con sus accesorios. Ventanas corredizas. Defensas tipo cuadrícula. Piso tipo porcelanato y Zócalo. Repello, Afinado y Pintura a media altura lavable y el resto acrílica. Cambio Sistema Eléctrico incluye artefactos y dispositivos de acuerdo a especificaciones técnicas y normativa vigente. (Luminarias, tomacorrientes, interruptores, ventiladores, detector de humo) Puertas. Incluye desmontajes y desalojos. | m² | 31
2.1.1.3 | REHABILITACIÓN DE COCINA, BODEGA, QUE INCLUYE: de acuerdo a planos y especificaciones tecnicas, incluyen: Cambio de cubierta a techo insulado de 2", incluye limpieza, pintura de estructura de soporte, capote, hechura de cepos, tornillería o cambio de polín espacial a polin C. Instalaciones hidraulicas (sistema de distribución de agua potable y sistema de drenaje de aguas negras) en buenas condiciones de funcionamiento, incluye trampa de grasa. Suministro e instalacion de cortina metalica enrrollable, puertas, piso porcelanato y zocalo, Repello, Afinado y Pintado enchape azulejos altura segun planos, fregadero y grifo con sus accesorios. Canal y bajadas de aguas lluvias. Cambio Sistema Eléctrico incluye artefactos y dispositivos de acuerdo a especificaciones técnicas y normativa vigente. (Luminarias, tomacorrientes, interruptores). Desmontajes y desalojo | m² | 65
2.2 | MODULO 2
2.2.1 | REHABILITACIÓN DE 2 AULAS QUE INCLUYE: Cambio de cubierta a techo insulado de 2", incluye limpieza, pintura de estructura de soporte, capote, hechura de cepos, tornillería o cambio de polín espacial a polin C. Canales, fascias y bajadas de aguas lluvias incluye tubería subterránea a cajas de aguas lluvias con sus accesorios. Ventanas corredizas. Defensas tipo cuadrícula. Piso tipo porcelanato y Zócalo. Repello, Afinado y Pintura a media altura lavable y el resto acrílica. Cambio Sistema Eléctrico incluye artefactos y dispositivos de acuerdo a especificaciones técnicas y normativa vigente. (Luminarias, tomacorrientes, interruptores, ventiladores, detector de humo) Puertas. Incluye desmontajes y desalojos. | m² | 110
2.2.2 | CONSTRUCCIÓN DE 4 SERVICIOS SANITARIOS QUE INCLUYE: Fundaciones y paredes de bloque de concreto de 15cm. Cubierta techo insulado de 2", incluye limpieza, pintura de estructura de soporte, capote, hechura de cepos, tornillería, cambio de polín espacial a polin C,Canales, fascias y bajadas de aguas lluvias incluye tubería subterránea a cajas de aguas lluvias con sus accesorios. Ventanas corredizas. Defensas tipo cuadrícula. Piso tipo porcelanato y Zócalo de PVC de curva sanitaria. Repello, Afinado y Pintado, azulejos altura según planos. Cambio Sistema Eléctrico incluye artefactos y dispositivos de acuerdo a especificaciones técnicas y normativa vigente. (Luminarias, tomacorrientes, interruptores) Servicio sanitario y lavamanos según especificaciones técnicas. Barras de apoyo. | m² | 30
2.3 | MODULO 3
2.3.1 | REHABILITACIÓN DE 3 AULAS QUE INCLUYE: Cambio de cubierta a techo insulado de 2", incluye limpieza, pintura de estructura de soporte, capote, hechura de cepos, tornillería o cambio de polín espacial a polin C. Canales, fascias y bajadas de aguas lluvias incluye tubería subterránea a cajas de aguas lluvias con sus accesorios. Ventanas corredizas. Defensas tipo cuadrícula. Piso tipo porcelanato y Zócalo. Repello, Afinado y Pintura a media altura lavable y el resto acrílica. Cambio Sistema Eléctrico incluye artefactos y dispositivos de acuerdo a especificaciones técnicas y normativa vigente. (Luminarias, tomacorrientes, interruptores, ventiladores, detector de humo) Puertas. Incluye desmontajes y desalojos. | m² | 225
2.3.2 | CONSTRUCCIÓN DE 3 SERVICIOS SANITARIOS QUE INCLUYE: Fundaciones y paredes de bloque de concreto de 15cm. Cubierta techo insulado de 2", incluye limpieza, pintura de estructura de soporte, capote, hechura de cepos, tornillería, cambio de polín espacial a polin C,Canales, fascias y bajadas de aguas lluvias incluye tubería subterránea a cajas de aguas lluvias con sus accesorios. Ventanas corredizas. Defensas tipo cuadrícula. Piso tipo porcelanato y Zócalo de PVC de curva sanitaria. Repello, Afinado y Pintado, azulejos altura según planos. Cambio Sistema Eléctrico incluye artefactos y dispositivos de acuerdo a especificaciones técnicas y normativa vigente. (Luminarias, tomacorrientes, interruptores) Servicio sanitario y lavamanos según especificaciones técnicas. Barras de apoyo. | m² | 22.5
2.4 | MODULO 4
2.4.1 | REHABILITACIÓN DE 3 AULAS QUE INCLUYE: Cambio de cubierta a techo insulado de 2", incluye limpieza, pintura de estructura de soporte, capote, hechura de cepos, tornillería o cambio de polín espacial a polin C. Canales, fascias y bajadas de aguas lluvias incluye tubería subterránea a cajas de aguas lluvias con sus accesorios. Ventanas corredizas. Defensas tipo cuadrícula. Piso tipo porcelanato y Zócalo. Repello, Afinado y Pintura a media altura lavable y el resto acrílica. Cambio Sistema Eléctrico incluye artefactos y dispositivos de acuerdo a especificaciones técnicas y normativa vigente. (Luminarias, tomacorrientes, interruptores, ventiladores, detector de humo) Puertas. Incluye desmontajes y desalojos. | m² | 225
2.4.2 | CONSTRUCCIÓN DE 3 SERVICIOS SANITARIOS QUE INCLUYE: FFundaciones y paredes de bloque de concreto de 15cm. Cubierta techo insulado, incluye limpieza, pintura de estructura de soporte, capote, hechura de cepos, tornillería, cambio de polín espacial a polin C,Canales, fascias y bajadas de aguas lluvias incluye tubería subterránea a cajas de aguas lluvias con sus accesorios. Ventanas corredizas. Defensas tipo cuadrícula. Piso tipo porcelanato y Zócalo de PVC de curva sanitaria. Repello, Afinado y Pintado, azulejos altura según planos. Cambio Sistema Eléctrico incluye artefactos y dispositivos de acuerdo a especificaciones técnicas y normativa vigente. (Luminarias, tomacorrientes, interruptores) Servicio sanitario y lavamanos según especificaciones técnicas. Barras de apoyo. | m² | 22.5
2.5 | MODULO 5
2.5.1 | REHABILITACIÓN DE 3 AULAS QUE INCLUYE: Cambio de cubierta a techo insulado de 2", incluye limpieza, pintura de estructura de soporte, capote, hechura de cepos, tornillería o cambio de polín espacial a polin C. Canales, fascias y bajadas de aguas lluvias incluye tubería subterránea a cajas de aguas lluvias con sus accesorios. Ventanas corredizas. Defensas tipo cuadrícula. Piso tipo porcelanato y Zócalo. Repello, Afinado y Pintura a media altura lavable y el resto acrílica. Cambio Sistema Eléctrico incluye artefactos y dispositivos de acuerdo a especificaciones técnicas y normativa vigente. (Luminarias, tomacorrientes, interruptores, ventiladores, detector de humo) Puertas. Incluye desmontajes y desalojos. | m² | 225
2.5.2 | CONSTRUCCIÓN DE 3 SERVICIOS SANITARIOS QUE INCLUYE: Fundaciones y paredes de bloque de concreto de 15cm Cubierta de techo a techo insulado, Incluye estructura de soporte, Capote. Canales, Bajadas aguas lluvias y Fascia. Ventanas corredizas. Defensas tipo cuadrícula. Piso tipo porcelanato y Zócalo Sanitario. Repello, Afinado y Pintado. Azulejos Sistema Electrico y Luminarias. Servicios sanitarios Ecológicos Ducha Lavabrazos | m² | 22.5
2.6 | CONSTRUCCIONES
| CONSTRUCCIÓN DE 2 AULA QUE INCLUYE: Fundaciones y paredes de bloque de concreto de 15cm. Cubierta a techo insulado de 2", estructura de soporte con polin C, capote, hechura de cepos, tornillería,pletina. Canales, fascias y bajadas de aguas lluvias incluye tubería subterránea a cajas de aguas lluvias con sus accesorios. Ventanas corredizas y puertas. Defensas tipo cuadrícula. Piso tipo porcelanato y Zócalo. Repello, Afinado y Pintura a media altura (indicado en planos) lavable y el resto acrílica. Sistema Eléctrico incluye artefactos y dispositivos de acuerdo a especificaciones técnicas y normativa vigente. (Luminarias, tomacorrientes, interruptores, ventiladores, detector de humo y circuito cerrado) Pizarra. | m² | 86
3 | OBRAS EXTERIORES
3.1 | Suministro e instlación de rótulo | m² | 1
3.2 | Suministro e instalación de placa | m² | 1
3.3 | Estación de lavado | u | 1
3.4 | Engramado con grama San agustín (en áreas verdes indicadas) | m² | 250
3.5 | Suministro e instalacion de baldosas podotactiles de 0.2x0.2m, e=0.05m, concreto resistente 210kg/cm2. Tipo franjas y botones, segun especificacion tecnica | m² | 32
3.6 | Suministro e instalacion de piso de concreto 180 kg/cm2, Electromalla 6x6 CAL 9/9, E=7.50 cm. | m² | 148.67
3.7 | Suministro e instalación de juegos infantiles para Parvularia, Casa de juegos con tobogán | u | 1
3.8 | Suministro e instalación de juegos infantiles para Parvularia de madera, con torre, deslizadores y columpios para un área de 4.80m x 4.80m. | u | 1
3.9 | Suministro e instalación de alambre razor de acero inoxidable, incluye tensor alambre de puas y escuadras con angulo de 1 " x 1/8" @1.50m | ml | 20
3.1 | CONSTRUCCION DE TIENDA ESCOLAR Tienda escolar tipo con dimensiones de 2.52 x 2.52 mts, cuenta con un area interna de 5.68 m2, con paredes internas de fibrolite, con revestimiento exterior de lámina metálica, puertas y ventanas metalicas, superficie de piso fibrolite, y cubierta de lámina troquelada zinc-aluminio. Al interior cuenta con muebles de cocina, alacena, barra de atencion y espacio para cocina, refrigeradora, micro ondas y lavatrastos. Incluye instalaciones electricas (luminarias, tomacorrientes, tableros y alimentadores) e instalaciones hidraulicas (abastecimiento de aguas potable y drenaje de aguas grises, trampa de grasas) para su correcto funcionamiento. | S.G. | 1
4 | INSTALACIONES ELÉCTRICAS
4.1 | Sistema eléctrico y señales débiles (aires acondicionados, interconectividad de internet, sistema de alarmas contra intrusos e incendio, equipo de bombeo). El ofertante deberá realizar el diagnóstico del sistema, de ser necesario la unificación de cargas, especificaciones técnicas, diseño, planos, aplicando el uso eficiente de la energía de acuerdo con las normativas vigentes y especificaciones técnicas del ministerio. Según el cálculo de cargas se deberá considerar: -Subestación capacidad mínima de 37.5 KVA, incluye red de polarización. -Alimentador principal y secundarios de acuerdo con la capacidad de corriente de carga. -Red de polarización del tablero general. -Tablero general y subtableros por módulo de corrientes de carga de trabajo. -Red de interconexión subterránea y pozos de registro. - Sistema de vigilancia con circuito cerrado y camaras. - Incluye pagos y trámites de compañía eléctrica y certificación de las instalaciones. | S.G. | 1
5 | SALON DE USOS MULTIPLES (SUM)
5.1 | SALON DE USOS MULTIPLES (SUM)
5.1.1 | Fundaciones, cubiertas de techo curvo autoportante. Canales, fascias y bajadas de aguas lluvias. Incluye tubería subterránea a cajas de aguas lluvias y sus sus accesorios. Acabados para canchas deportivas. Piso de concreto segun especificaciones tecnicas. Sistema electrico y luminarias. Estructura metalica (columnas, vigas, placas). | m² | 180
6 | MEDIDAS AMBIENTALES Y SOCIALES
6.1 | Medidas Ambientales (ver documento complementario PGAS) | s/g | 1
6.2 | Medidas Sociales (Capacitaciones, rótulo, consultas, asambleas, oficina de queja, teléfono, buzones, etc.) (ver documento complementario PGAS) | s/g | 1
6.3 | Reubicacion Temporal de Adecuaciones | s/g | 1
6.4 | Reubicacion Temporal Arrendamiento (incluye pagos de servicios basicos) | s/g | 1
TOTAL COSTOS DIRECTOS
IMPREVISTO
COSTOS INDIRECTOS
SUB TOTAL 1 (COSTO DIRECTO+IMPREVISTO+COSTO INDIRECTO)
IVA
SUB TOTAL 2 (SUB TOTAL 1 + IVA)
ARANCELES DE CONSTRUCCIÓN (PAGO CONTRA PRESENTACION DE RECIBO A NOMBRE MINEDUCYT)
COSTO TOTAL

## 1. PRESUPUESTO REHAB (3) (hidden)
MINISTERIO DE EDUCACIÓN CIENCIA Y TECNOLOGÍA
PRESUPUESTO PARA REHABILITACIÓN DE INFRAESTRUCTURA
PROYECTO: ESCUELA DE EDUCACIÓN PARVULARIA "JARDINES DE LA SABANA"
MUNICIPIO: SANTA TECLA
DEPARTAMENTO: LA LIBERTAD CÓDIGO: 11112
No. | DESCRIPCIÓN/PARTIDA | UNIDAD | CANTIDAD | PRECIO UNITARIO | SUB-TOTAL | TOTAL PARTIDA | [6 empty] | CI | PRECIO CON IVA
1.1 | OBRAS PRELIMINARES |  |  |  |  | 2572.19
1.2 | Chapeo y Limpieza |  |  |  | 0
1.3 | Tala y Poda de Árboles | u | 2 |  | 0
1.4 | Demolición y Desmontaje en Instituciones Educativas |  |  |  | 0
1.4.1 | Demolicion y desalojo de piso de cemento o piso de concreto | m² | 50 | 4.5 | 225 |  | 1.17 | 3.33 | 2.95 | 0.38 | 4.5
1.4.2 | Demolición y desalojo de piso de cemento o piso de concreto. | m² | 578 | 4.46 |  |  | 1.16 | 3.3 | 2.92 | 0.38 | 4.46
1.4.3 | Demolición de área de pared, incluye hechura de cuadrado, limpieza y desalojo. | m² | 57 | 40.65 | 2317.05 |  | 10.54 | 30.11 | 26.65 | 3.46 | 40.65
1.5 | Desmontajes |  |  | 0 |  |  | 0 | 0 | 0 | 0 | 0
1.5.1 | Desmontaje de cubierta de techo | m² | 1336.27 | 0 | 0 |  | 0 | 0 | 0 | 0 | 0
1.5.1.2 | Desmontaje de sistema eléctrico existente en aulas, s.s. CRA, laboratorio, bodega, escenario, etc. | u | 31 | 52.93 |  |  | 13.72 | 39.21 | 34.7 | 4.51 | 52.93
1.5.1.3 | Desmontaje de Artefactos Sanitarios |  | 4 | 0 |  |  | 0 | 0 | 0 | 0 | 0
1.5.1.4 | Desmontaje de Divisiones Livianas |  |  | 0 | 0 |  | 0 | 0 | 0 | 0 | 0
1.5.1.5 | Desmontaje de puertar de madera y puertas metálicas |  | 38 | 0 |  |  | 0 | 0 | 0 | 0 | 0
1.5.1.6 | Desmontaje de ventanería |  | 68 | 0 |  |  | 0 | 0 | 0 | 0 | 0
| Desmontaje de defensa metálica en ventana existente. | m² | 1 | 0 | 0
1.4.4 | Desmontaje de sistema eléctrico existente en aulas, s.s. CRA, laboratorio, bodega, escenario, etc. | u | 18 | 51.043
1.4.5 | Desmontaje de ventanas | m² | 141.44 | 8
1.4.6 | Desmontaje de cielo falso | m² | 870.85 | 6
1.4.7 | Desmontaje de puerta metálica | u | 18 | 7
1.4.8 | Tala y remoción de árboles | u | 1 | 30.14 | 30.14
1.4.4 | Desmontaje de defensa metálica en ventana existente | m2 | 141.44 | 10.33 |  |  | 2.68 | 7.65 | 6.77 | 0.88 | 10.33
2 | REHABILITACIONES Y REPARACIONES |  |  |  |  | 493280.13
2 | Rehabilitaciones y repaciones
2.2 | MODULO 1 | [5 empty] | 50322.2
2.2.1 | REHABILITACIÓN DE DIRECCIÓN QUE INCLUYE: Cambio de cubierta a techo insulado, incluye limpieza, pintura de estructura de soporte, pletina, capote, hechura de cepos, tornillería, desmontaje y desalojo de techo existente. Canales, fascias y bajadas de aguas lluvias incluye tubería subterránea a cajas de aguas lluvias con sus accesorios. Ventanas corredizas. Defensas tipo cuadrícula. Piso tipo porcelanato y Zócalo. Repello, Afinado y Pintura a media altura lavable y el resto acrílica. Cambio Sistema Eléctrico incluye artefactos y dispositivos de acuerdo a especificaciones técnicas y normativa vigente. (Luminarias, tomacorrientes, interruptores, ventiladores, detector de humo y circuito cerrado) Pizarra. Puerta metálica. Incluye los desmontajes y desalojos. | m² | 31 | 432 | 13392 |  | 112 | 320 | 283.19 | 36.81 | 432
2.2.2 | REHABILITACIÓN DE AULA DE INFORMÁTICA QUE INCLUYE: Ventanas corredizas. Defensas tipo cuadrícula. Piso tipo porcelanato y Zócalo. Repello, Afinado y Pintura a media altura lavable y el resto acrílica. Cambio Sistema Eléctrico incluye artefactos y dispositivos de acuerdo a especificaciones técnicas y normativa vigente. (Luminarias, tomacorrientes, interruptores, ventiladores, detector de humo y circuito cerrado) Pizarra. Puerta metálica. Incluye los desmontajes y desalojos. | m² | 31 | 317.96 | 9856.76 |  | 82.43 | 235.53 | 208.43 | 27.1 | 317.96
2.2 | Fascias y Cornisas
2.3 | CUBIERTA DE TECHO
2.4 | CIELO FALSO |  |  |  | 0
2.4.1 | Reparación de Cielo falso Tipo galaxy con suspensión de aluminio, incluye sustitución de losetas dañadas o manchadas y sustitución de piezas de aluminio dañadas, limpieza y pintura de losetas en general, limpieza y desalojo. | m² |  |  | 0
2.5 | Paredes
2.6 | Pintura en Paredes
2.2.3 | REHABILITACIÓN DE BODEGA QUE INCLUYE: Cambio de cubierta a techo insulado, incluye limpieza, pintura de estructura de soporte, pletina, capote, hechura de cepos, tornillería, desmontaje y desalojo de techo existente. Canales, fascias y bajadas de aguas lluvias incluye tubería subterránea a cajas de aguas lluvias con sus accesorios. Piso tipo porcelanato y Zócalo. Repello, Afinado y Pintura a media altura lavable y el resto acrílica. Cambio Sistema Eléctrico incluye artefactos y dispositivos de acuerdo a especificaciones técnicas y normativa vigente. (Luminarias, tomacorrientes, interruptores, detector de humo y circuito cerrado) Puerta metálica. Incluye los desmontajes y desalojos. | m² | 17 | 432 | 7344
2.3.1 | Suministro y aplicación de pintura de agua acrílica lavable de primera calidad, acabado mate, incluye limpieza y preparación de paredes con base. Dos manos acabado uniforme. | m² | 823.15
2.3.2 | Suministro y aplicación pintura de aceite de primera calidad, acabado de alto brillo, Incluye limpieza y preparación de paredes. Dos manos de acabado uniforme. | m² | 823.15
2.2.4 | REHABILITACIÓN DE COCINA QUE INCLUYE: Cambio de cubierta a techo insulado, incluye limpieza, pintura de estructura de soporte, pletina, capote, hechura de cepos, tornillería, desmontaje y desalojo de techo existente. Canales, fascias y bajadas de aguas lluvias incluye tubería subterránea a cajas de aguas lluvias con sus accesorios. Piso tipo porcelanato y Zócalo. Repello, Afinado y Pintura a media altura lavable y el resto acrílica. Cambio Sistema Eléctrico incluye artefactos y dispositivos de acuerdo a especificaciones técnicas y normativa vigente. (Luminarias, tomacorrientes, interruptores, detector de humo y circuito cerrado) Puerta metálica. Incluye los desmontajes y desalojos. | m² | 16.77 | 432 | 7244.64
2.2.5 | REHABILITACIÓN DE COMEDOR QUE INCLUYE: Cambio de cubierta a techo insulado, incluye limpieza, pintura de estructura de soporte, pletina, capote, hechura de cepos, tornillería, desmontaje y desalojo de techo existente. Canales, fascias y bajadas de aguas lluvias incluye tubería subterránea a cajas de aguas lluvias con sus accesorios. Piso tipo porcelanato y Zócalo. Repello, Afinado y Pintura a media altura lavable y el resto acrílica. Cambio Sistema Eléctrico incluye artefactos y dispositivos de acuerdo a especificaciones técnicas y normativa vigente. (Luminarias, tomacorrientes, interruptores, detector de humo y circuito cerrado) Puerta metálica. Incluye los desmontajes y desalojos. | m² | 28.9 | 432 | 12484.8
2.3 | MODULO 2 | [5 empty] | 113313.58
2.3.1 | REHABILITACIÓN DE 2 AULAS QUE INCLUYE: Cambio de cubierta a techo insulado, incluye limpieza, pintura de estructura de soporte, pletina, capote, hechura de cepos, tornillería, desmontaje y desalojo de techo existente. no incluye el desmontaje de sistema eléctrico, puertas, ventanas, defensa metálica y cielo falso según sea el caso, por lo que se deberá considerar en la partida de Obras Preliminares - “Demoliciones y desmontajes.” Canales, fascias y bajadas de aguas lluvias incluye tubería subterránea a cajas de aguas lluvias con sus accesorios. Ventanas corredizas. Defensas tipo cuadrícula. Piso tipo porcelanato y Zócalo. Repello, Afinado y Pintura a media altura lavable y el resto acrílica. Cambio Sistema Eléctrico incluye artefactos y dispositivos de acuerdo a especificaciones técnicas y normativa vigente. (Luminarias, tomacorrientes, interruptores, ventiladores, detector de humo y circuito cerrado) Pizarra. Puerta metálica. Incluye los desmontajes y desalojos. | m² | 110 | 432 | 47520 |  | 112 | 320 | 283.19 | 36.81 | 432
2.3.2 | CONSTRUCCIÓN DE 4 SERVICIOS SANITARIOS QUE INCLUYE: Fundaciones y paredes de bloque de concreto de 15cm Cubierta de techo a techo insulado, Incluye estructura de soporte, Capote. Canales, Bajadas aguas lluvias y Fascia. Ventanas corredizas. Defensas tipo cuadrícula. Piso tipo porcelanato y Zócalo Sanitario. Repello, Afinado y Pintado. Azulejos Sistema Electrico y Luminarias. Servicios sanitarios Ecológicos Ducha Lavabrazos | m² | 30 | 563.62 | 16908.6 |  | 146.12 | 417.5 | 369.47 | 48.03 | 563.62
2.4 | MODULO 3 | [5 empty] | 109881.45
2.4.1 | REHABILITACIÓN DE 3 AULAS QUE INCLUYE: Cambio de cubierta a techo insulado, incluye limpieza, pintura de estructura de soporte, pletina, capote, hechura de cepos, tornillería, desmontaje y desalojo de techo existente. no incluye el desmontaje de sistema eléctrico, puertas, ventanas, defensa metálica y cielo falso según sea el caso, por lo que se deberá considerar en la partida de Obras Preliminares - “Demoliciones y desmontajes.” Canales, fascias y bajadas de aguas lluvias incluye tubería subterránea a cajas de aguas lluvias con sus accesorios. Ventanas corredizas. Defensas tipo cuadrícula. Piso tipo porcelanato y Zócalo. Repello, Afinado y Pintura a media altura lavable y el resto acrílica. Cambio Sistema Eléctrico incluye artefactos y dispositivos de acuerdo a especificaciones técnicas y normativa vigente. (Luminarias, tomacorrientes, interruptores, ventiladores, detector de humo y circuito cerrado) Pizarra. Puerta metálica. Incluye los desmontajes y desalojos. | m² | 225 | 432 | 97200 |  | 112 | 320 | 283.19 | 36.81 | 432
2.4.2 | CONSTRUCCIÓN DE 3 SERVICIOS SANITARIOS QUE INCLUYE: Fundaciones y paredes de bloque de concreto de 15cm Cubierta de techo a techo insulado, Incluye estructura de soporte, Capote. Canales, Bajadas aguas lluvias y Fascia. Ventanas corredizas. Defensas tipo cuadrícula. Piso tipo porcelanato y Zócalo Sanitario. Repello, Afinado y Pintado. Azulejos Sistema Electrico y Luminarias. Servicios sanitarios Ecológicos Ducha Lavabrazos | m² | 22.5 | 563.62 | 12681.45 |  | 146.12 | 417.5 | 369.47 | 48.03 | 563.62
2.5 | MODULO 4 | [5 empty] | 109881.45
2.5.1 | REHABILITACIÓN DE 3 AULAS QUE INCLUYE: Cambio de cubierta a techo insulado, incluye limpieza, pintura de estructura de soporte, pletina, capote, hechura de cepos, tornillería, desmontaje y desalojo de techo existente. no incluye el desmontaje de sistema eléctrico, puertas, ventanas, defensa metálica y cielo falso según sea el caso, por lo que se deberá considerar en la partida de Obras Preliminares - “Demoliciones y desmontajes.” Canales, fascias y bajadas de aguas lluvias incluye tubería subterránea a cajas de aguas lluvias con sus accesorios. Ventanas corredizas. Defensas tipo cuadrícula. Piso tipo porcelanato y Zócalo. Repello, Afinado y Pintura a media altura lavable y el resto acrílica. Cambio Sistema Eléctrico incluye artefactos y dispositivos de acuerdo a especificaciones técnicas y normativa vigente. (Luminarias, tomacorrientes, interruptores, ventiladores, detector de humo y circuito cerrado) Pizarra. Puerta metálica. Incluye los desmontajes y desalojos. | m² | 225 | 432 | 97200 |  | 112 | 320 | 283.19 | 36.81 | 432
2.5.2 | CONSTRUCCIÓN DE 3 SERVICIOS SANITARIOS QUE INCLUYE: Fundaciones y paredes de bloque de concreto de 15cm Cubierta de techo a techo insulado, Incluye estructura de soporte, Capote. Canales, Bajadas aguas lluvias y Fascia. Ventanas corredizas. Defensas tipo cuadrícula. Piso tipo porcelanato y Zócalo Sanitario. Repello, Afinado y Pintado. Azulejos Sistema Electrico y Luminarias. Servicios sanitarios Ecológicos Ducha Lavabrazos | m² | 22.5 | 563.62 | 12681.45 |  | 146.12 | 417.5 | 369.47 | 48.03 | 563.62
2.6 | MODULO 5 | [5 empty] | 109881.45
2.6.1 | REHABILITACIÓN DE 3 AULAS QUE INCLUYE: Cambio de cubierta a techo insulado, incluye limpieza, pintura de estructura de soporte, pletina, capote, hechura de cepos, tornillería, desmontaje y desalojo de techo existente. no incluye el desmontaje de sistema eléctrico, puertas, ventanas, defensa metálica y cielo falso según sea el caso, por lo que se deberá considerar en la partida de Obras Preliminares - “Demoliciones y desmontajes.” Canales, fascias y bajadas de aguas lluvias incluye tubería subterránea a cajas de aguas lluvias con sus accesorios. Ventanas corredizas. Defensas tipo cuadrícula. Piso tipo porcelanato y Zócalo. Repello, Afinado y Pintura a media altura lavable y el resto acrílica. Cambio Sistema Eléctrico incluye artefactos y dispositivos de acuerdo a especificaciones técnicas y normativa vigente. (Luminarias, tomacorrientes, interruptores, ventiladores, detector de humo y circuito cerrado) Pizarra. Puerta metálica. Incluye los desmontajes y desalojos. | m² | 225 | 432 | 97200 |  | 112 | 320 | 283.19 | 36.81 | 432
2.6.2 | CONSTRUCCIÓN DE 3 SERVICIOS SANITARIOS QUE INCLUYE: Fundaciones y paredes de bloque de concreto de 15cm Cubierta de techo a techo insulado, Incluye estructura de soporte, Capote. Canales, Bajadas aguas lluvias y Fascia. Ventanas corredizas. Defensas tipo cuadrícula. Piso tipo porcelanato y Zócalo Sanitario. Repello, Afinado y Pintado. Azulejos Sistema Electrico y Luminarias. Servicios sanitarios Ecológicos Ducha Lavabrazos | m² | 22.5 | 563.62 | 12681.45 |  | 146.12 | 417.5 | 369.47 | 48.03 | 563.62
3 | CONSTRUCCIONES
3.1 | CONSTRUCCIÓN DE 2 AULA QUE INCLUYE: Fundaciones y paredes de bloque de concreto de 15cm Cubierta de techo a techo insulado, Incluye estructura de soporte, Capote. Canales, Bajadas aguas lluvias y Fascia. Ventanas corredizas. Defensas tipo cuadrícula. Piso tipo porcelanato y Zócalo. Repello, Afinado y Pintura a media altura lavable y el resto acrilica. Sistema Electrico y Luminarias. Ventiladores Detector de Humo Circuito Cerrado Pizarra y mueble | m² | 86 | 568.43 | 48884.98 |  | 147.37 | 421.06 | 372.62 | 48.44 | 568.43
2.7 | Enchape en Paredes
2.7.1 | Suministro y colocación de enchape de azulejos. Piezas cerámicas esmaltada brillante, resistente a la humedad, abrasión y rayado de 20x30 cm color blanco con adhesivo especial para cerámica NORMA ANSI 118.4 de la mejor calidad. Y porcelana sin arena, alta resistencia al desgaste NORMA ANSI 118.6 color blanco. | ml | 167.68 | 54.44
2.1 | Acabados en Superficies Metálicas |  |  |  | 0
2.12 | Divisiones |  |  |  | 0
2.13 | Pisos |  |  |  | 0
2.14 | Artefactos Sanitarios y Accesorios
2.14.1 | Suministro e instalación de inodoro de porcelana, alto desempeño, taza tipo elongada doble descarga 4/6 lpf, incluye tubo de abasto flexible y válvula de control y sus accesorios, asiento y tapadera | u | 4 | 325.5453
2.15 | Cisternas |  |  |  | 0
2.16 | Construcción de canaletas, aceras, rampas y pisos de concreto |  |  |  | 0
2.17 | Reconstrucción de gradas forjadas en el suelo |  |  |  | 0
2.18 | Reconstrucción de Muros |  |  |  | 0
2.19 | Instalaciones Eléctricas
| Sistema eléctrico y afines (aires acondicionados, interconectividad de internet, sistema de alarmas contra intrusos e incendio, equipos de bombeo). El ofertante deberá realizar el diagnóstico del sistema, de ser necesario la unificación de cargas, especificaciones técnicas, diseño, planos, aplicando el uso eficiente de la energía de acuerdo a las normativas vigentes y especificaciones del ministerio | s.g. | 1 | 102000
2.2 | CONSTRUCCIONES
1.3.1 | m2 CONSTRUCCIÓN DE SERVICIOS SANITARIOS QUE INCLUYE: Fundaciones y paredes de bloque de concreto de 15cm, Cubierta de techo a techo insulado, Incluye estructura de soporte, Capote. Canales, Bajadas aguas lluvias y Fascia. Ventanas corredizas. Defensas tipo cuadrícula. Piso tipo porcelanato y Zócalo Sanitario. Repello, Afinado y Pintado. Azulejos, Sistema Electrico y Luminarias. Servicios sanitarios y Urinarios Ecológicos, Servicio sanitario para Minusvalidos con lavamanos y barra. | m² | 78 | 1719.6
3 | TERRACERÍA |  |  |  |  | 0
3.2 | Excavación, Relleno y Compactación |  |  |  | 0
3.2.1 | Para cimentaciones | m3 | 52.11
3.2.2 | Para Instalaciones |  |  |  | 0
3.2.3 | Excavación y relleno para pozos, cisternas y fosas sépticas |  |  |  | 0
3.2.4 | Compactación con suelo cemento |  |  |  | 0
4 | CONCRETO ESTRUCTURAL |  |  |  |  | 1333.08
4.1 | Concreto |  |  |  | 0
4.1 | Pedestal C-1 , 45 X 45 CM, 4 # 5 ,EST # 3 @ 15 CM | M3 | 1.458 | 325.17 | 474.1 |  | 84.3 | 240.87 | 213.16 | 27.71 | 325.17
4.2 | ZAPATA (Z-1) (2 PARRILLAS DE Ho. 1/2@10) | M3 | 2.4 | 357.91 | 858.98 |  | 92.79 | 265.12 | 234.62 | 30.5 | 357.91
5 | ALBAÑILERÍA |  |  |  |  | 0
5.1 | SUMINISTRO Y MANO DE OBRA PARA LA CONSTRUCCION DE MURO DE BLOQUE, INCLUYE EXCAVACION, SOLERAS DE FUNDACION, INTERMEDIAS Y DE CORONAMIENTO. | m² | 322 | 272.76
5.2 | Paredes y/o muros de bloques de concreto | Mt2 | 322 |  | 0
5.3 | Tapial Prefabricado |  |  |  | 0
6 | OBRAS METÁLICAS |  |  |  |  | 0
6.2 | Estructuras Metálicas |  |  |  | 0
6.3 | Pasamanos y otras estructuras metálicas menores |  |  |  | 0
7 | CARPINTERÍA |  |  |  |  | 0
7.1.2 | Pizarrones
7.1.2.1 | Suministro, elaboración e instalación de pizarras, incluye desmontaje de pizarras existentes e instalación. | ml | 14 | 674.66
7.1.3 | Pizarron Whiteboard |  |  |  | 0
8 | CUBIERTAS Y PROTECCIONES |  |  |  |  | 4365
8.2 | Suministro e instalación de canal de agua lluvia con lámina galvanizada lisa # 26, resistente a la corrosión, norma ASTM A 653-M soldado y remachado, ganchos de Ho. De 1/2" a cada 0.50 m, con cañuela, acabado final exterior una mano de galvite y dos manos de pintura esmalte. | ml | 90 | 48.5 | 4365 |  | 12.57 | 35.93 | 31.8 | 4.13 | 48.5
9 | PUERTAS, VENTANAS Y DIVICIONES |  |  |  |  | 2206.17
9.3.4 | Suministro e instalación de portón, incluye desmontaje de existentes, elaboración de portón con tubo cuadrado de 6"x6" chapa 14, como columnas, y tubo de 2"x2" chapa 14 conformación de marcos, tubo de 1 1/2"x11/2" chapa 14, lamina 1/16 un forro, chapas de parche. | u | 1 | 1979.68 | 1979.68 |  | 513.25 | 1466.43 | 1297.73 | 168.7 | 1979.68
9.3.5 | Suministro e instalación de puerta metálica de ancho= 0.80 a 0.90 mts x alto= 1.50 a 1.80 C/Tubo DE 1X1; Un forro de lámina 1/16" Y Contramarco de L1½"X1½X1/8", pasador metálico. Incluye aplicación de anticorrosivo y acabado con pintura base esmalte. A colocarse como puerta de emergencia al costado nor-oriente del CE | u | 1 | 226.49 | 226.49 |  | 58.72 | 167.77 | 148.47 | 19.3 | 226.49
10 | ACABADOS |  |  |  |  | 43814.96
10 | ACABADOS
10.1.1 | Suministro y aplicación de repello de superficies verticales hasta E=0.02 M= 1:4, usando cemento de albañilería ASTM C-91 y arena de rio colada. | m² | 823.41 | 15.24 | 12548.77 |  | 3.95 | 11.29 | 9.99 | 1.3 | 15.24
10.1.3 | Suministro y aplicación de afinado en superficies verticales mortero 1:1 con cemento para albañilería ASTM C-91 y arena de río colada. | m² | 823.41 | 4.83 | 3977.07 |  | 1.25 | 3.58 | 3.17 | 0.41 | 4.83
10.1.4 | Suministro y aplicación de pintura de agua acrílica lavable de primera calidad, acabado mate, incluye limpieza y preparación de paredes con base. Dos manos acabado uniforme. | m² | 823.15 | 6.31 | 5194.08 |  | 1.64 | 4.67 | 4.13 | 0.54 | 6.31
10.1.5 | Suministro y aplicación pintura de aceite de primera calidad, acabado de alto brillo, Incluye limpieza y preparación de paredes. Dos manos de acabado uniforme. | m² | 823.15 | 7.25 | 5967.84 |  | 1.88 | 5.37 | 4.75 | 0.62 | 7.25
10.2 | ENCHAPES
10.2.1 | Suministro y colocación de enchape de azulejos. Piezas cerámicas esmaltada brillante, resistente a la humedad, abrasión y rayado de 20x30 cm color blanco con adhesivo especial para cerámica NORMA ANSI 118.4 de la mejor calidad. Y porcelana sin arena, alta resistencia al desgaste NORMA ANSI 118.6 color blanco. | ml | 171 | 56.23
10.3 | PISOS
10.3.1 | Piso y azulejos
10.3.2 | Relleno Compactado con Material Areno limoso libre de materia orgánica en Fundaciones | m² | 180 | 26.66 | 4798.8 |  | 6.91 | 19.75 | 17.48 | 2.27 | 26.66
1.7.1.2 | Relleno Compactado con Suelo-Cemento 20:1 con material areno limoso en sobrexcavación | m²
1.7.1.3 | Suministro y colocación de relleno compactado suelo-cemento. 20:1 (c/mat. selecto). | m²
1.7.1.4 | Suministro y colocación de relleno con suelo-cemento fluido 20:1 | m²
10.3.3 | Colocación de Base de suelo cemento 20:1, espesor 20.0 cm, para pisos (todos lo pisos en primer nivel como adoquines, baldosas, concreto, cerámica o porcelanato) incluye todos los materiales. | m² | 100 | 29.89 | 2989 |  | 7.75 | 22.14 | 19.59 | 2.55 | 29.89
10.3.4 | Construcción de Base de concreto e= 7.0 cms, f'c=180 kg/cms, refuerzo de varilla de 1/4 @ 30 cm en a.s., para pisos cerámico o porcelanato. | ml | 180 | 46.33 | 8339.4 |  | 12.01 | 34.32 | 30.37 | 3.95 | 46.33
1.7.1.7 | Suministro e instalación de Porcelanato de 60x60, color beige acabado mate, espesor 9 mm, pei 5, tráfico intenso. Pegamento especial para porcelanato | m² |  | 67.29
10.3.5 | Suministro e instalación de Porcelanato de 60x60, color beige acabado mate, espesor 9 mm, pei 5, tráfico intenso. Pegamento especial para porcelanato | m² | 182 | 62.12
10.3.6 | Suministro e instalación de Zócalo de porcelanato de h=7.5cm. color beige. | ml | 52.38 | 12.37
10.3.7 | Suministro e instalación de Zócalo sanitario de PVC, color blanco. | ml | 130.48 | 38.14
10.3.1 | Piso de Concreto Simple
10.3.1.1 | Piso de Cemento |  |  |  | 0
10.3.2 | Piso cerámico |  |  |  | 0
10.3.4 | Piso de porcelanato |  |  |  | 0
10.3.5 | Pisos cerámicos y porcelanato de alto tráfico tipo I |  |  |  | 0
10.4 | Cielos |  |  |  | 0
10.4.1 | Cielo Falso | m² |  |  | 0
1.6.1.1 | Suministro e instalación de cielo falso tipo galaxy con suspensión de aluminio vista. | m² |  | 30.1 | 0
10.4.2 | Cielos Falsos con panel o duela de PVC |  |  |  | 0
10.5 | Pintura
10.6 | Zócalo sanitario de vinil (PVC) o material aséptico de similar característica |  |  |  | 0
10.7 | Zócalo sanitario de cemento pulido tipo curvo, con borde de silicón H-10 CM (recomendado para el área de sevicios sanitarios) |  |  |  | 0
11 | ARTEFACTOS SANITARIOS |  |  |  |  | 0
11.2 | TIPOS DE ARTEFACTOS Y ACCESORIOS |  |  |  | 0
11.2.1 | Suministro e instalación de Ducha y operador de ducha, ambos accesorios de la mejor calidad. | u | 13 | 183.51
11.2.2 | Suministro e instalacion de Inodoro infantil de fabricación americana, (área de educación inicial y parvularia). Porcelana vitrificada. Incluye asiento y accesorios. Válvula de control y tubo de abasto flexible de fabricación americana. | u | 26 | 377.37
11.2.3 | Suministro e instalación de lavamanos de pedestal, de un agujero, loza vitrificada, cero absorción a la humedad, incluye grifo y accesorios de instalación. | u | 26 | 230.24
11.2.1 | Inodoro, sanitario one piece, serie Hamilton |  |  |  | 0
11.2.2 | Lavamanos pedestal sorrento (o similar) |  |  |  | 0
11.2.3 | Dispensador de jabón Líquido |  |  |  | 0
11.2.4 | Inodoro infantil (de fabricación americana) |  |  |  | 0
11.2.5 | Inodoros para personas con dificultades de movilidad, sanitario cadet one piece |  |  |  | 0
11.2.6 | Inodoro institucional Helvex (o similar) |  |  |  | 0
11.2.7 | Urinarios o mingitorios Helvex (o similar) |  |  |  | 0
11.2.8 | Orinal seco arica con cero consumo de agua |  |  |  | 0
11.2.9 | Lavabrazos colectivo, sobreponer messina |  |  |  | 0
11.2.10 | Lavabrazos colectivo, con la superficie inclinada y enchapado con losetas de porcelanato |  |  |  | 0
11.2.11 | Bebedero o fuente de agua american estándar (línea institucional) o similar calidad |  |  |  | 0
11.2.13 | Bebedero |  |  |  | 0
11.12.14 | Bebedero individual para montaje en pared, modelo: LZS8L características claves |  |  |  | 0
11.12.15 | Bebedero colectivo, para montaje en pared, modelo: EDF310C, marca ELCAY, características claves |  |  |  | 0
11.2.16 | Lavamanos de pedal |  |  |  | 0
11.2.17 | Lavatrastos de acero inoxidable |  |  |  | 0
11.2.18 | Barra de seguridad |  |  |  | 0
11.2.19 | Ducha tipo teléfono |  |  |  | 0
11.2.20 | Construcción de ducha |  |  |  | 0
11.2.21 | Barra tubo de acero inoxidable (de calibre 16 tipo 304, con acabado lustroso, de 1 1/4" (32mm) de diámetro |  |  |  | 0
11.2.22 | Cortina de ducha para adulto |  |  |  | 0
11.2.23 | Pila plástica |  |  |  | 0
11.2.24 | Posetas de aseo |  |  |  | 0
11.2.25 | Grifo de bronce con rosca |  |  |  | 0
12 | ACCESORIOS PARA PREVENSIÓN DE ENFERMEDADES |  |  |  |  | 0
12.1 | PRESSMATIC GRIFO DE PARED ANTIVANDALISMO (lavabrazos colectivo o lavamanos individual) |  |  |  | 0
12.2 | Pedal con válvula de piso o pared |  |  |  | 0
12.3 | Válvula antivandálica (para inodoro institucional Helvex o similar) |  |  |  | 0
12.4 | Válvula de descarga alta presión (para valvula antivandálica) |  |  |  | 0
12.5 | Válvula antivandálica Push para ducha alta presión |  |  |  | 0
12.6 | Portarrollo de papel B-2888 marca Bobrick o similar aprobado |  |  |  | 0
12.7 | Porta toallas de papel tipo marca Bobrick B 262 |  |  |  | 0
12.8 | Grifo cromado de palanca |  |  |  | 0
13 | INSTALACIONES HIDRÁULICAS Y SANITARIAS |  |  |  |  | 3670.41
13.1 | INSTALACIONES HIDRÁULICAS – OBRAS EXTERIORES |  |  |  | 0
1.9.1 | Aguas potable
1.9.1.1 | Suministro e instalación de tanque de polietileno de 1100 litros, flexibles y resistentes a la intemperie, incluye kit de accesorios, válvula flotador, filtro sedimentos, multiconector y respiradero. | u |  | 1061.93
1.9.1.2 | Suministro e instalación de equipo de bombeo tipo centrífuga para cisterna 1hp, incluye todos sus accesorios y tuberías de conexión. | u |  | 2062.02
1.9.1.3 | Suministro e instalación de tanque hidroneumático de 20 galones, incluye tuberías de conexión a sistema de distribución de agua potable. | u |  | 712.92
1.9.1.4 | Suministro e instalación de manómetro de 100psi | u |  | 94.69
1.9.1.5 | Construcción de cisterna, incluye excavación, desalojo y caseta con su equipo de bombeo, sistema eléctrico. según detalle. | u |  | 15639.11
1.9.1.6 | Suministro y construcción de torre para tanque elevado, incluye excavaciones, fundaciones y desalojo. según detalle. | u |  | 5544.12
13.1.1 | Aguas lluvias
13.1.2 | Suministro e instalación de bajadas de aguas lluvias con tubería PVC Ø 4", 125 PSI. Sujetados con cinchos de platina de 1/8"x1", fijados con tornillo goloso de 2"x10 y anclas plásticas. Incluye tubería subterránea a cajas de aguas lluvias en cancha y patio. Incluye accesorios. | ml | 26 | 39.87 | 1036.62 |  | 10.34 | 29.53 | 26.13 | 3.4 | 39.87
1.9.2.2 | Suministro e instalación de canaleta media caña prefabricada de cemento 12". Incluye excavación y desalojo de materiales | ml
13.1.3 | Suministro y construcción de Caja de aguas lluvias de 0.40x0.40m (dimensiones internas) altura promedio 80cm forjada con ladrillo de barro de obra, incluye parrilla con marco de ángulo de hierro de 1 1/2" y varilla de hierro corrugada de 3/8" dos manos de pintura anticorrosiva de la mejor calidad diferentes colores, dos manos de pintura de esmalte, incluye excavación y desalojo. | u | 4 | 175.1 | 700.4 |  | 45.4 | 129.7 | 114.78 | 14.92 | 175.1
13.2 | Aguas negras
13.2.1 | Construcción de caja de conexión de aguas negras de 0.50x0.50x0.60 m, (cotas Internas)con base de concreto, pared de ladrillo de barro p/lazo repelladas y afinadas SC 0.15x0.10 2N°3 GN°2 a cada 0.15 mts, tapadera de concreto E=0.10 mts N°3 a cada 0.15 mtsA.S. Fc= 210 Kg/cm². | u | 10 | 120.74 | 1207.4 |  | 31.3 | 89.44 | 79.15 | 10.29 | 120.74
13.2.2 | Construcción de trampa de grasa de 0.50x0.50x0.60 m, (cotas Internas) con base de concreto, pared de ladrillo de barro p/lazo repelladas y afinadas SC 0.15x0.10 2N°3 GN°2 a cada 0.15 mts, tapadera de concreto E=0.10 mts N°3 a cada 0.15 mtsA.S. Fc= 210 Kg/cm². y según diseño. | u | 1 | 193.19 | 193.19 |  | 50.09 | 143.1 | 126.64 | 16.46 | 193.19
13.3 | RELLENO COMPACTADO
13.3 | TUBERÍA DE AGUA POTABLE |  |  |  | 0
13.4 | ALMACENAMIENTO DE AGUA |  |  |  | 0
13.4.1 | OPCION 1 CISTERNAS |  |  |  | 0
13.4.2 | OPCION 2 SISTEMA DE CAPTACIÓN DE AGUAS LLUVIAS |  |  |  | 0
13.4.3 | OPCION DE SISTEMA 3 CAPTACION DE AGUA DE LLUVIA |  |  |  | 0 | [9 empty] | TANQUE DE ALMACENAMIENTO DE 1,100 Litros Mínimo-5,000 Máximo INCLUYE ACCESORIOS (PZA) Descripción: Este ítem se refiere a la instalación de los diferentes tamaños del tanque de almacenamiento de agua para consumo humano, incluye todos los accesorios para su correcta instalación. Las características de este tanque son: - Está construida con polietileno para almacenar agua - Es desmontable - Su operación es sencilla, principalmente la limpieza Unidad de Medición: Este trabajo será medido en unidad instalada (Und) de acuerdo con los planos respectivos. Forma de Pago: Esta partida será pagada de acuerdo al sistema de contratación elaborado con la entidad y el precio y pago constituirá la compensación total por la mano de obra, materiales, equipo, herramientas e imprevistos necesarios para la ejecución de la partida indicada en el presupuesto. | COMPONENTES Y ACCESORIOS 1)Tanque de Captación Pluvial 2)Filtro de Hojas 3)Ramal de entrada de agua pluvial al tanque 4)Salida de excedencias 5) Llave de Jardín 6)Válvula de drenado 7)Tapadera Click de Cierre
13.4.8 | OPCION 4 TANQUE ELEVADO |  |  |  | 0
13.3.1 | Relleno Compactado con Material Areno limoso libre de materia orgánica en Fundaciones | M3 | 20 | 26.64 | 532.8 |  | 6.91 | 19.73 | 17.46 | 2.27 | 26.64
13.4.9 | TUBERÍA DE AGUAS NEGRAS |  |  |  | 0
13.4.10 | SISTEMA DE FOSAS SEPTICAS |  |  |  | 0
13.4.10.1 | SISTEMA DE FOSA SÉPTICA PREFABRICADO |  |  |  | 0
13.4.10.2 | SISTEMA DE BIODIGESTOR |  |  |  | 0 | [11 empty] | PROCEDIMIENTO CONSTRUCTIVO La profundidad de excavación será determinada por la altura del equipo y por la profundidad alcanzada por la tubería proveniente del módulo de servicio sanitario, esta tubería deberá estar sobre la tubería de entrada del equipo o a igual profundidad. Excavar primero la parte cilíndrica, aumentada como mínimo 20 cm al diámetro del equipo, de esa forma tendremos una excavación con un mínimo de 10 cm alrededor del mismo. Ejemplo: para un equipo de 1300 lts, con 120 cm de diámetro, excave 140 cm de diámetro. La base deberá ser excavada aproximadamente con el mismo formato cónico de equipo, estar compactada y libre de elementos rocosos (piedras, escombros, etc.) que pudiesen dañar las paredes del equipo. Deberá hacerse en el fondo una platea de 60 cm de diámetro de hormigón con un espesor de 5 cm, con una malla sima en su interior. Al bajar el equipo dentro de la excavación, asegurar que la parte inferior cónica esté bien apoyada. Llenar el equipo con agua antes de comenzar la compactación. Para ello, instale la válvula de extracción de lodos y manténgala cerrada, el agua debe permanecer en el equipo incluso después de realizar la instalación completamente. Para entierre y compactación, primero llene con arena mezclado con cemento seco, la parte cónica del equipo para lograr que no queden huecos y el apoyo sea perfecto. Luego prepare suelo cemento en proporción 5 partes de tierra y 1 parte de cemento libre de elementos rocosos (piedras, escombros, etc.) que puedan dañar el equipo. Compactar de forma manual cada 20 cm hasta llegar a la superficie La posición de la cámara de extracción de lodos es determinada por la posición de la válvula de extracción de los mismos. Se deberá excavar el volumen requerido para la cámara dependiendo del tamaño del equipo. La cámara se puede realizar con mampostería tradicional, anillos pre moldeados de cemento o plásticos disponibles en el mercado, la cámara no debe tener aislación en el fondo. Los gases provenientes del proceso de digestión biológica serán eliminados por la tubería del sistema de ventilación de la vivienda. Si la vivienda no posee ventilación, será necesario instalar un conducto de ventilación entre el equipo y la vivienda que debe ventilar a los 4 vientos. No retire las esferas Biolam que están en el interior del tanque, éstos son el material filtrante y soporte biológico fundamental para el buen funcionamiento del filtro anaeróbico. Para iniciar su uso, instale el tubo sanitario de la vivienda a la entrada del Biodigestor, conecte la salida del agua al campo de infiltración y mantenga la válvula de extracción de lodos cerrada. Dependiendo de la cantidad de usuarios y del diseño de la instalación, se podrá decidir el tamaño del biodigestor a colocar:
13.4.10.3 | TUBERÍA DE AGUAS LLUVIAS |  |  |  | 0
14 | OBRAS EXTERIORES |  |  |  |  | 33079.81
14 | OBRAS EXTERIORES
14.2 | RAMPAS |  |  |  | 0
14.3 | BARANDALES Y PASAMANOS EN RAMPAS |  |  |  | 0
14.4 | ACERAS |  |  |  | 0
14.5 | CANALETA DE CONCRETO |  |  |  | 0
14.6 | CERCA DE PROTECCIÓN: DE TUBO GALVANIZADO O2" Y MALLA CICLON 9 DE 72" |  |  |  | 0
14.7 | CERCA DE MALLA ELECTROSOLDADA DE ACERO EN POSTE DE HIERRO GALVANIZADO |  |  |  | 0
14.8 | TAPIALES |  |  |  | 0
14.8.1 | TAPIAL DE BLOQUE DE CONCRETO |  |  |  | 0
14.8.2 | TAPIAL PREFABRICADO |  |  |  | 0
14.8.3 | MUROS |  |  |  | 0
14.8.4 | JARDINERAS |  |  |  | 0
14.8.5 | BANCAS |  |  |  | 0
14.8.6 | PEDESTAL PARA BANDERAS |  |  |  | 0
14.8.7 | EQUIPO |  |  |  | 0
14.8.7.1 | EQUIPO HIDRONEUMÁTICO |  |  |  | 0
1.4.1 | SALÓN DE USOS MPULTIPLES
| Suministro e instalación de Panel de techo tipo Sándwich, espesor de 20 mm, con Aislante de Poliuretano inyectado de alta densidad de 40Kg/m3 y 90% de celda cerrada, fabricado en línea continua de última generación, con ancho útil de 1.00m. Lámina superior pre pintada al horno, color blanco con 3 grecas y film de polietileno protector, lámina inferior pre pintada al horno color blanco con microperfilado de 25 mm en huella de rolado. Machimbrado con junta de neopreno para evitar puente térmico. Incluye platina de 1 ½ x 1/8 plg. (En estructura de polín espacial), tornillería, desmontaje y desalojo de techo existente. Sobre los tornillos autorroscantes se deberá de colocar material bituminoso o un sellador impermeabilizante elastómero acrílico a base de agua, incluye pintura general en estructura de techo existente, hechura de cepos. | m² | 140 | 117.99 | 16518.6
| Engramado con grama San agustín (en áreas verdes indicadas) | m² | 250 | 7.87 | 1967.5 |  | 2.04 | 5.83
14.2 | Construcción de rampa de acceso de conexión entre módulos, entrada y áreas complementarias, forjada y pavimentada con piso de concreto 0.07m f'c=180 kg/cm² | m² | 32 | 57.69 | 1846.08 |  | 14.96 | 42.73 | 37.81 | 4.92 | 57.69
14.3 | Suministro e instalacion de piso de concreto 180 kg/cm2, Electromalla 6x6 CAL 9/9, E=7.50 cm. | m² | 148.67 | 36.55 | 5433.8885 |  | 9.48 | 27.07 | 23.96 | 3.11 | 36.55
14.4 | Suministro e instalación de juegos infantiles para Parvularia, Casa de juegos con tobogán | u | 1 | 665.74 | 665.74 |  | 172.6 | 493.14 | 436.41 | 56.73 | 665.74
14.5 | Suministro e instalación de juegos infantiles para Parvularia de madera, con torre, deslizadores y columpios para un área de 4.80m x 4.80m. | u | 1 | 2101.6 | 2101.6 |  | 544.86 | 1556.74 | 1377.65 | 179.09 | 2101.6
14.6 | Suministro e instalación de alambre razor de acero inoxidable, incluye tensor alambre de puas y escuadras con angulo de 1 " x 1/8" @1.50m | ml | 20 | 11.12 | 222.4 |  | 2.88 | 8.24 | 7.29 | 0.95 | 11.12
14.7 | Suministro e instlación de rótulo | m² | 1 | 366.86 | 366.86 |  | 95.11 | 271.75 | 240.49 | 31.26 | 366.86
14.8 | Suministro e instalación de placa | m² | 1 | 1042.31 | 1042.31 |  | 270.23 | 772.08 | 683.26 | 88.82 | 1042.31
14.9 | Estación de lavado | u | 1 | 571.34 | 571.34 |  | 148.13 | 423.21 | 374.52 | 48.69 | 571.34
| PRECIO FACHADA. Incluye: -Portón de acceso peatonal. -Área de espera con sus elementos. -Jardinera indicada en planos. -Letras en relieve indicadas. - Fundaciones de Muro y Columnas. -Reja metálica indicada en planos. -Techo, canales, bajadas de aguas lluvias y fascias. | ml | 33 | 1638.81
| Suministro e instalación de Sistema de vigilancia, Circuito Cerrado, incluye 8 cámaras. | sg | 1 | 2343.49 | 2343.49
15 | SEÑALÉTICA |  |  |  |  | 0
15 | SEÑALÉTICA
15.5 | SEÑALETICA POR COVID-19
15.6 | ROTULO DE LA OBRA Y PLACA CONMEMORATIVA
16 | INSTALACIONES ELÉCTRICAS |  |  |  |  | 106200
16.2 | INSTALACIONES ELÉCTRICAS INTERNAS |  |  |  | 0
| Suministro e instalación de acometida monofásica en media tensión y transformador. |  |  |  | 0
| Suministro e Instalación de Tablero General y Subtableros Eléctricos |  |  |  | 0
| Suministro e Instalación de Supresor de Voltajes Transientes |  |  |  | 0
| Suministro e Instalación de Iluminación tipo LED |  |  |  | 0
| Suministro e Instalación de Interruptores sencillos y de cambio |  |  |  | 0
| Suministro e Instalación de Tomacorrientes dobles polarizados de pared |  |  |  | 0
| Suministro e Instalación de Ventiladores de Techo |  |  |  | 0
| Suministro e Instalación de Cajas de Registro |  |  |  | 0
| Suministro e Instalación de Canalizaciones y Alambrado. |  |  |  | 0
| Suministro e Instalación de Campana de Recreo con su pulsador |  |  |  | 0
| Suministro e Instalación de Timbre de Portón con su pulsador |  |  |  | 0
| Suministro e instalación de transformador de ______kVA. |  |  |  | 0
16.2.5 | MATERIALES Y METODOS DEL TRABAJO |  |  |  | 0
16.2.5.1 | TABLERO ELÉCTRICO (CENTRO DE CARGA) |  |  |  | 0
16.2.5.4 | SUPRESOR DE VOLTAJES TRANSIENTES |  |  |  | 0
16.2.6 | CANALIZACIONES Y ACCESORIOS |  |  |  | 0
16.2.6.1 | CONDUCTOS SUBTERRÁNEOS |  |  |  | 0
16.2.6.2 | CANALIZACIONES SECUNDARIAS. |  |  |  | 0
16.2.6.2.1 | CONDUCTOS DE ACERO RÍGIDO. |  |  |  | 0
16.2.6.2.2 | CLORURO DE POLIVINILO (PVC) |  |  |  | 0
16.2.6.2.3 | CONDUCTOS DE ALUMINIO GALVANIZADO |  |  |  | 0
16.2.9 | TOMACORRIENTES |  |  |  | 0
16.2.9.1 | TOMACORRIENTE DE USO GENERAL |  |  |  | 0
16.2.9.2 | TOMACORRIENTE CON PROTECCIÓN DE FALLA A TIERRA (GFCI). |  |  |  | 0
16.2.9.3 | TOMACORRIENTE CON PROTECCIÓN TAMPER RESISTANT (TR). |  |  |  | 0
16.2.9.4 | TOMACORRIENTE DE POTENCIA, 50A/240 VOLTIOS, 1 FASE |  |  |  | 0
16.2.10 | INTERRUPTORES DE PARED |  |  |  | 0
16.2.11 | PLACAS DE PARED |  |  |  | 0
16.2.12 | LUMINARIAS |  |  |  | 0
16.2.13 | SISTEMA DE TIERRA Y POLARIZACIÓN |  |  |  | 0
16.3 | Sistema eléctrico y señales débiles (aires acondicionados, interconectividad de internet, sistema de alarmas contra intrusos e incendio, equipo de bombeo). El ofertante deberá realizar el diagnóstico del sistema, de ser necesario la unificación de cargas, especificaciones técnicas, diseño, planos, aplicando el uso eficiente de la energía de acuerdo con las normativas vigentes y especificaciones técnicas del ministerio. Según el cálculo de cargas se deberá considerar: -Subestación capacidad mínima de 37.5 KVA, incluye red de polarización. -Alimentador principal y secundarios de acuerdo con la capacidad de corriente de carga. -Red de polarización del tablero general. -Tablero general y subtableros por módulo de corrientes de carga de trabajo. -Red de interconexión subterránea y pozos de registro. - Incluye pagos y trámites de compañía eléctrica y certificación de las instalaciones. | S.G. | 1 | 106200 | 106200 |  | 27533.33 | 78666.67 | 69616.52 | 9050.15 | 106200
17 | CUBIERTAS TECHO CANCHA |  |  |  |  | 14142.8
17.1 | Cubierta de Techo curvo
17.1.1 | Suminstro e instalación de Panel de techo curvo autoportante sin estructura, de aluminio, zinc y sílice, calibre 24. Norma ASTM A792 | m² | 180 | 32.15 | 5787 |  | 8.34 | 23.81 | 21.07 | 2.74 | 32.15
17.2 | Estructura
17.2.1 | Placa meálica 0.75x0.75x1", 12 pernos de anclaje #8 Fy=4200KG/cm2, L=1.00m +gancho estandar (Incluye tuerca hexagonal, arandela plana grado 60, incluye limpieza, concreto de nivelación, demoliciones, definición de arista y resanes) | u | 6 | 288.8 | 1732.8 |  | 74.87 | 213.93 | 189.32 | 24.61 | 288.8
17.3 | Columna CJ1 4 tubos pipe standard 2" cha 40 acero A 36 celosía 1 1/4"@60° | ml | 20 | 134.77 | 2695.4 |  | 34.94 | 99.83 | 88.35 | 11.48 | 134.77
17.4 | Viga VJ1 3 tubos pipe standard 2" cha 40 acero A 36 celosia tubo pipe standard 1 1/4"@60° | ml | 36 | 109.1 | 3927.6 |  | 28.29 | 80.81 | 71.51 | 9.3 | 109.1
17.5 | PISO DE CONCRETO |  |  |  |  | 7325.64
17.5.1 | Trazo y Nivelación | m² | 180 | 1.64 | 295.2 |  | 0.43 | 1.21 | 1.07 | 0.14 | 1.64
17.5.2 | Corte en terraza material semi duro con maquinaria | M3 | 20 | 4.5 | 90 |  | 1.17 | 3.33 | 2.95 | 0.38 | 4.5
17.5.3 | DESALOJO DE MATERIAL SOBRANTE, EN CAMIÓN DE "ESTACA"; INCLUYE ACARREO INTERNO EN TERRAZAS CON NIVELES DIFERENTES. CONSIDERAR UNA DISTANCIA MÍNIMA DE 25 KM Y HACIA UN LUGAR AUTORIZADO. | M3 | 20 | 3.96 | 79.2 |  | 1.03 | 2.93 | 2.59 | 0.34 | 3.96
17.5.4 | Suministro y colocación de relleno compactado suelo-cemento. 20:1 (c/mat. selecto). | M3 | 36 | 47.6 | 1713.6 |  | 12.34 | 35.26 | 31.2 | 4.06 | 47.6
17.5.5 | PISO DE CONCRETO FC = 210 KG/CM2 REF.CON ELECTROMALLA 6/6 E=10 CMS | m² | 18 | 39.11 | 703.98 |  | 10.14 | 28.97 | 25.64 | 3.33 | 39.11
17.5.6 | HECHURA JUNTA EN CONCRETO 1"X1/8" CON CORTADORA DISCO/DIAMANTE INCUYE MAT DE RESPALDO Y SELLO. JUNTA CON ADITIVO ELASTOMÉRICO Y CORDÓN DE RESPALDO DE ESPUMA DE POLIETILENO | m² | 180 | 6.24 | 1123.2 |  | 1.62 | 4.62 | 4.09 | 0.53 | 6.24
17.5.7 | HECHURA E INSTALACION DE JIRAFA P/TABLERO DE BKB. DE HO GO 03" CÉD 30 Y TABLERO DE MADERA DE TABLONCILLO DE CONACASTE O CEDRO LÁMINA DE ACERO E=3/16". ÁNG 2X2X1/8 ÁNG INTERMEDIO 1X1X1/8". CONSIDERAR BASE DE CONCRETO F'C=140 KG/CM2. APLICACIO DE 2 MANOS DE ANTICORROSIVO (DOS COLORES DIFERENTES) Y UNA MANO DE ESMALTE. INCLUYE EXCAVACION. SEGÚN DETALLE. | U | 2 | 1038.33 | 2076.66 |  | 269.2 | 769.13 | 680.65 | 88.48 | 1038.33
17.5.8 | Suministro y Aplicación de pintura para canchas deportivas mate, antideslizante y baja reflexión de luz | m² | 180 | 6.91 | 1243.8 |  | 1.79 | 5.12 | 4.53 | 0.59 | 6.91
[5 empty] | COSTO DIRECTO | 711990.19
[5 empty] | IMPREVISTOS (20%) | 142398.038
[5 empty] | SUMA INDIRECTO (43%) | 306155.7817
[5 empty] | SUBTOTAL 1 (DIR+IND) | 1160544.0097
[5 empty] | SUMA IVA | 150870.7213
[5 empty] | SUBTOTAL 2 IVA+INDIRECTOS | 1311414.731
[5 empty] | ARANCELES DE CONSTRUCCION (5%) | 65570.7365
GRAN TOTAL(CD+IMPREVISTOS+IVA+ARANCELES DE CONSTRUCCION) | [5 empty] | 1376985.4675
[7 empty] | No. | ACTIVIDAD | COSTO TOTAL
[7 empty] | 1 | MODULO 1: Aula informática, dirección, comedor, lavaderos | 60913.464
[7 empty] | 2 | MODULO 2: Rehabilitación y construcción de Aula 1, 2, 3 y 4 | 123904.844
[7 empty] | 3 | MODULO 3: Rehabilitación de Primera Inf., Ludoteca, Aula 4 | 120472.714
[7 empty] | 4 | MODULO 4: Rehabilitación de Aula 5, 6 y 7 | 120472.714
[7 empty] | 5 | MODULO 5: Rehabilitación de Aula 12, 13 y 14 | 120472.714
[7 empty] | 6 | Espacio de Usos Múltiples | 22801.52
[7 empty] | 7 | OBRAS EXTERIORES: | 142950.22 |  |  | 52956.32
[10 empty] | 711988.19 | 711990.19 | 2
[8 empty] | COSTO DIRECTO | 597003.4
[8 empty] | IMPREVISTOS (20%) | 119400.68
[8 empty] | COSTO INDIRECTO (43%) | 236114.84
[8 empty] | SUB-TOTAL | 952518.92
[8 empty] | IVA (13%) | 123827.46
[8 empty] | SUBTOTAL IVA + INDIRECTOS | 1076346.38
[8 empty] | ARANCELES DE CONSTRUCCION (5%) | 53817.32
[8 empty] | COSTO TOTAL, INCLUYE IVA | 1130163.7
Note on H13: [Comentario encadenado] Su versión de Excel le permite leer este comentario encadenado; sin embargo, las ediciones que se apliquen se quitarán si el archivo se abre en una versión más reciente de Excel. Más información: https://go.microsoft.com/fwlink/?linkid=870924 Comentario: COSTO INDIRECTO
Note on I13: [Comentario encadenado] Su versión de Excel le permite leer este comentario encadenado; sin embargo, las ediciones que se apliquen se quitarán si el archivo se abre en una versión más reciente de Excel. Más información: https://go.microsoft.com/fwlink/?linkid=870924 Comentario: PRECIO CON IVA
Note on J13: [Comentario encadenado] Su versión de Excel le permite leer este comentario encadenado; sin embargo, las ediciones que se apliquen se quitarán si el archivo se abre en una versión más reciente de Excel. Más información: https://go.microsoft.com/fwlink/?linkid=870924 Comentario: PRECIO SIN IVA
Note on K13: [Comentario encadenado] Su versión de Excel le permite leer este comentario encadenado; sin embargo, las ediciones que se apliquen se quitarán si el archivo se abre en una versión más reciente de Excel. Más información: https://go.microsoft.com/fwlink/?linkid=870924 Comentario: IVA
Note on L13: [Comentario encadenado] Su versión de Excel le permite leer este comentario encadenado; sin embargo, las ediciones que se apliquen se quitarán si el archivo se abre en una versión más reciente de Excel. Más información: https://go.microsoft.com/fwlink/?linkid=870924 Comentario: INDIRECTO+PRECIO SIN IVA+IVA
Note on H14: [Comentario encadenado] Su versión de Excel le permite leer este comentario encadenado; sin embargo, las ediciones que se apliquen se quitarán si el archivo se abre en una versión más reciente de Excel. Más información: https://go.microsoft.com/fwlink/?linkid=870924 Comentario: COSTO INDIRECTO
Note on I14: [Comentario encadenado] Su versión de Excel le permite leer este comentario encadenado; sin embargo, las ediciones que se apliquen se quitarán si el archivo se abre en una versión más reciente de Excel. Más información: https://go.microsoft.com/fwlink/?linkid=870924 Comentario: PRECIO CON IVA
Note on J14: [Comentario encadenado] Su versión de Excel le permite leer este comentario encadenado; sin embargo, las ediciones que se apliquen se quitarán si el archivo se abre en una versión más reciente de Excel. Más información: https://go.microsoft.com/fwlink/?linkid=870924 Comentario: PRECIO SIN IVA
Note on K14: [Comentario encadenado] Su versión de Excel le permite leer este comentario encadenado; sin embargo, las ediciones que se apliquen se quitarán si el archivo se abre en una versión más reciente de Excel. Más información: https://go.microsoft.com/fwlink/?linkid=870924 Comentario: IVA
Note on L14: [Comentario encadenado] Su versión de Excel le permite leer este comentario encadenado; sin embargo, las ediciones que se apliquen se quitarán si el archivo se abre en una versión más reciente de Excel. Más información: https://go.microsoft.com/fwlink/?linkid=870924 Comentario: INDIRECTO+PRECIO SIN IVA+IVA
Note on H15: [Comentario encadenado] Su versión de Excel le permite leer este comentario encadenado; sin embargo, las ediciones que se apliquen se quitarán si el archivo se abre en una versión más reciente de Excel. Más información: https://go.microsoft.com/fwlink/?linkid=870924 Comentario: COSTO INDIRECTO
Note on I15: [Comentario encadenado] Su versión de Excel le permite leer este comentario encadenado; sin embargo, las ediciones que se apliquen se quitarán si el archivo se abre en una versión más reciente de Excel. Más información: https://go.microsoft.com/fwlink/?linkid=870924 Comentario: PRECIO CON IVA
Note on J15: [Comentario encadenado] Su versión de Excel le permite leer este comentario encadenado; sin embargo, las ediciones que se apliquen se quitarán si el archivo se abre en una versión más reciente de Excel. Más información: https://go.microsoft.com/fwlink/?linkid=870924 Comentario: PRECIO SIN IVA
Note on K15: [Comentario encadenado] Su versión de Excel le permite leer este comentario encadenado; sin embargo, las ediciones que se apliquen se quitarán si el archivo se abre en una versión más reciente de Excel. Más información: https://go.microsoft.com/fwlink/?linkid=870924 Comentario: IVA
Note on L15: [Comentario encadenado] Su versión de Excel le permite leer este comentario encadenado; sin embargo, las ediciones que se apliquen se quitarán si el archivo se abre en una versión más reciente de Excel. Más información: https://go.microsoft.com/fwlink/?linkid=870924 Comentario: INDIRECTO+PRECIO SIN IVA+IVA
Note on H16: [Comentario encadenado] Su versión de Excel le permite leer este comentario encadenado; sin embargo, las ediciones que se apliquen se quitarán si el archivo se abre en una versión más reciente de Excel. Más información: https://go.microsoft.com/fwlink/?linkid=870924 Comentario: COSTO INDIRECTO
Note on I16: [Comentario encadenado] Su versión de Excel le permite leer este comentario encadenado; sin embargo, las ediciones que se apliquen se quitarán si el archivo se abre en una versión más reciente de Excel. Más información: https://go.microsoft.com/fwlink/?linkid=870924 Comentario: PRECIO CON IVA
Note on J16: [Comentario encadenado] Su versión de Excel le permite leer este comentario encadenado; sin embargo, las ediciones que se apliquen se quitarán si el archivo se abre en una versión más reciente de Excel. Más información: https://go.microsoft.com/fwlink/?linkid=870924 Comentario: PRECIO SIN IVA
Note on K16: [Comentario encadenado] Su versión de Excel le permite leer este comentario encadenado; sin embargo, las ediciones que se apliquen se quitarán si el archivo se abre en una versión más reciente de Excel. Más información: https://go.microsoft.com/fwlink/?linkid=870924 Comentario: IVA
Note on L16: [Comentario encadenado] Su versión de Excel le permite leer este comentario encadenado; sin embargo, las ediciones que se apliquen se quitarán si el archivo se abre en una versión más reciente de Excel. Más información: https://go.microsoft.com/fwlink/?linkid=870924 Comentario: INDIRECTO+PRECIO SIN IVA+IVA
Note on H17: [Comentario encadenado] Su versión de Excel le permite leer este comentario encadenado; sin embargo, las ediciones que se apliquen se quitarán si el archivo se abre en una versión más reciente de Excel. Más información: https://go.microsoft.com/fwlink/?linkid=870924 Comentario: COSTO INDIRECTO
Note on I17: [Comentario encadenado] Su versión de Excel le permite leer este comentario encadenado; sin embargo, las ediciones que se apliquen se quitarán si el archivo se abre en una versión más reciente de Excel. Más información: https://go.microsoft.com/fwlink/?linkid=870924 Comentario: PRECIO CON IVA
Note on J17: [Comentario encadenado] Su versión de Excel le permite leer este comentario encadenado; sin embargo, las ediciones que se apliquen se quitarán si el archivo se abre en una versión más reciente de Excel. Más información: https://go.microsoft.com/fwlink/?linkid=870924 Comentario: PRECIO SIN IVA
Note on K17: [Comentario encadenado] Su versión de Excel le permite leer este comentario encadenado; sin embargo, las ediciones que se apliquen se quitarán si el archivo se abre en una versión más reciente de Excel. Más información: https://go.microsoft.com/fwlink/?linkid=870924 Comentario: IVA
Note on L17: [Comentario encadenado] Su versión de Excel le permite leer este comentario encadenado; sin embargo, las ediciones que se apliquen se quitarán si el archivo se abre en una versión más reciente de Excel. Más información: https://go.microsoft.com/fwlink/?linkid=870924 Comentario: INDIRECTO+PRECIO SIN IVA+IVA
Note on H18: [Comentario encadenado] Su versión de Excel le permite leer este comentario encadenado; sin embargo, las ediciones que se apliquen se quitarán si el archivo se abre en una versión más reciente de Excel. Más información: https://go.microsoft.com/fwlink/?linkid=870924 Comentario: COSTO INDIRECTO
Note on I18: [Comentario encadenado] Su versión de Excel le permite leer este comentario encadenado; sin embargo, las ediciones que se apliquen se quitarán si el archivo se abre en una versión más reciente de Excel. Más información: https://go.microsoft.com/fwlink/?linkid=870924 Comentario: PRECIO CON IVA
Note on J18: [Comentario encadenado] Su versión de Excel le permite leer este comentario encadenado; sin embargo, las ediciones que se apliquen se quitarán si el archivo se abre en una versión más reciente de Excel. Más información: https://go.microsoft.com/fwlink/?linkid=870924 Comentario: PRECIO SIN IVA
Note on K18: [Comentario encadenado] Su versión de Excel le permite leer este comentario encadenado; sin embargo, las ediciones que se apliquen se quitarán si el archivo se abre en una versión más reciente de Excel. Más información: https://go.microsoft.com/fwlink/?linkid=870924 Comentario: IVA
Note on L18: [Comentario encadenado] Su versión de Excel le permite leer este comentario encadenado; sin embargo, las ediciones que se apliquen se quitarán si el archivo se abre en una versión más reciente de Excel. Más información: https://go.microsoft.com/fwlink/?linkid=870924 Comentario: INDIRECTO+PRECIO SIN IVA+IVA
Note on H19: [Comentario encadenado] Su versión de Excel le permite leer este comentario encadenado; sin embargo, las ediciones que se apliquen se quitarán si el archivo se abre en una versión más reciente de Excel. Más información: https://go.microsoft.com/fwlink/?linkid=870924 Comentario: COSTO INDIRECTO
Note on I19: [Comentario encadenado] Su versión de Excel le permite leer este comentario encadenado; sin embargo, las ediciones que se apliquen se quitarán si el archivo se abre en una versión más reciente de Excel. Más información: https://go.microsoft.com/fwlink/?linkid=870924 Comentario: PRECIO CON IVA
Note on J19: [Comentario encadenado] Su versión de Excel le permite leer este comentario encadenado; sin embargo, las ediciones que se apliquen se quitarán si el archivo se abre en una versión más reciente de Excel. Más información: https://go.microsoft.com/fwlink/?linkid=870924 Comentario: PRECIO SIN IVA
Note on K19: [Comentario encadenado] Su versión de Excel le permite leer este comentario encadenado; sin embargo, las ediciones que se apliquen se quitarán si el archivo se abre en una versión más reciente de Excel. Más información: https://go.microsoft.com/fwlink/?linkid=870924 Comentario: IVA
Note on L19: [Comentario encadenado] Su versión de Excel le permite leer este comentario encadenado; sin embargo, las ediciones que se apliquen se quitarán si el archivo se abre en una versión más reciente de Excel. Más información: https://go.microsoft.com/fwlink/?linkid=870924 Comentario: INDIRECTO+PRECIO SIN IVA+IVA
Note on H20: [Comentario encadenado] Su versión de Excel le permite leer este comentario encadenado; sin embargo, las ediciones que se apliquen se quitarán si el archivo se abre en una versión más reciente de Excel. Más información: https://go.microsoft.com/fwlink/?linkid=870924 Comentario: COSTO INDIRECTO
Note on I20: [Comentario encadenado] Su versión de Excel le permite leer este comentario encadenado; sin embargo, las ediciones que se apliquen se quitarán si el archivo se abre en una versión más reciente de Excel. Más información: https://go.microsoft.com/fwlink/?linkid=870924 Comentario: PRECIO CON IVA
Note on J20: [Comentario encadenado] Su versión de Excel le permite leer este comentario encadenado; sin embargo, las ediciones que se apliquen se quitarán si el archivo se abre en una versión más reciente de Excel. Más información: https://go.microsoft.com/fwlink/?linkid=870924 Comentario: PRECIO SIN IVA
Note on K20: [Comentario encadenado] Su versión de Excel le permite leer este comentario encadenado; sin embargo, las ediciones que se apliquen se quitarán si el archivo se abre en una versión más reciente de Excel. Más información: https://go.microsoft.com/fwlink/?linkid=870924 Comentario: IVA
Note on L20: [Comentario encadenado] Su versión de Excel le permite leer este comentario encadenado; sin embargo, las ediciones que se apliquen se quitarán si el archivo se abre en una versión más reciente de Excel. Más información: https://go.microsoft.com/fwlink/?linkid=870924 Comentario: INDIRECTO+PRECIO SIN IVA+IVA
Note on H21: [Comentario encadenado] Su versión de Excel le permite leer este comentario encadenado; sin embargo, las ediciones que se apliquen se quitarán si el archivo se abre en una versión más reciente de Excel. Más información: https://go.microsoft.com/fwlink/?linkid=870924 Comentario: COSTO INDIRECTO
Note on I21: [Comentario encadenado] Su versión de Excel le permite leer este comentario encadenado; sin embargo, las ediciones que se apliquen se quitarán si el archivo se abre en una versión más reciente de Excel. Más información: https://go.microsoft.com/fwlink/?linkid=870924 Comentario: PRECIO CON IVA
Note on J21: [Comentario encadenado] Su versión de Excel le permite leer este comentario encadenado; sin embargo, las ediciones que se apliquen se quitarán si el archivo se abre en una versión más reciente de Excel. Más información: https://go.microsoft.com/fwlink/?linkid=870924 Comentario: PRECIO SIN IVA
Note on K21: [Comentario encadenado] Su versión de Excel le permite leer este comentario encadenado; sin embargo, las ediciones que se apliquen se quitarán si el archivo se abre en una versión más reciente de Excel. Más información: https://go.microsoft.com/fwlink/?linkid=870924 Comentario: IVA
Note on L21: [Comentario encadenado] Su versión de Excel le permite leer este comentario encadenado; sin embargo, las ediciones que se apliquen se quitarán si el archivo se abre en una versión más reciente de Excel. Más información: https://go.microsoft.com/fwlink/?linkid=870924 Comentario: INDIRECTO+PRECIO SIN IVA+IVA
Note on H22: [Comentario encadenado] Su versión de Excel le permite leer este comentario encadenado; sin embargo, las ediciones que se apliquen se quitarán si el archivo se abre en una versión más reciente de Excel. Más información: https://go.microsoft.com/fwlink/?linkid=870924 Comentario: COSTO INDIRECTO
Note on I22: [Comentario encadenado] Su versión de Excel le permite leer este comentario encadenado; sin embargo, las ediciones que se apliquen se quitarán si el archivo se abre en una versión más reciente de Excel. Más información: https://go.microsoft.com/fwlink/?linkid=870924 Comentario: PRECIO CON IVA
Note on J22: [Comentario encadenado] Su versión de Excel le permite leer este comentario encadenado; sin embargo, las ediciones que se apliquen se quitarán si el archivo se abre en una versión más reciente de Excel. Más información: https://go.microsoft.com/fwlink/?linkid=870924 Comentario: PRECIO SIN IVA
Note on K22: [Comentario encadenado] Su versión de Excel le permite leer este comentario encadenado; sin embargo, las ediciones que se apliquen se quitarán si el archivo se abre en una versión más reciente de Excel. Más información: https://go.microsoft.com/fwlink/?linkid=870924 Comentario: IVA
Note on L22: [Comentario encadenado] Su versión de Excel le permite leer este comentario encadenado; sin embargo, las ediciones que se apliquen se quitarán si el archivo se abre en una versión más reciente de Excel. Más información: https://go.microsoft.com/fwlink/?linkid=870924 Comentario: INDIRECTO+PRECIO SIN IVA+IVA
Note on H29: [Comentario encadenado] Su versión de Excel le permite leer este comentario encadenado; sin embargo, las ediciones que se apliquen se quitarán si el archivo se abre en una versión más reciente de Excel. Más información: https://go.microsoft.com/fwlink/?linkid=870924 Comentario: COSTO INDIRECTO
Note on I29: [Comentario encadenado] Su versión de Excel le permite leer este comentario encadenado; sin embargo, las ediciones que se apliquen se quitarán si el archivo se abre en una versión más reciente de Excel. Más información: https://go.microsoft.com/fwlink/?linkid=870924 Comentario: PRECIO CON IVA
Note on J29: [Comentario encadenado] Su versión de Excel le permite leer este comentario encadenado; sin embargo, las ediciones que se apliquen se quitarán si el archivo se abre en una versión más reciente de Excel. Más información: https://go.microsoft.com/fwlink/?linkid=870924 Comentario: PRECIO SIN IVA
Note on K29: [Comentario encadenado] Su versión de Excel le permite leer este comentario encadenado; sin embargo, las ediciones que se apliquen se quitarán si el archivo se abre en una versión más reciente de Excel. Más información: https://go.microsoft.com/fwlink/?linkid=870924 Comentario: IVA
Note on L29: [Comentario encadenado] Su versión de Excel le permite leer este comentario encadenado; sin embargo, las ediciones que se apliquen se quitarán si el archivo se abre en una versión más reciente de Excel. Más información: https://go.microsoft.com/fwlink/?linkid=870924 Comentario: INDIRECTO+PRECIO SIN IVA+IVA
Note on H33: [Comentario encadenado] Su versión de Excel le permite leer este comentario encadenado; sin embargo, las ediciones que se apliquen se quitarán si el archivo se abre en una versión más reciente de Excel. Más información: https://go.microsoft.com/fwlink/?linkid=870924 Comentario: COSTO INDIRECTO
Note on I33: [Comentario encadenado] Su versión de Excel le permite leer este comentario encadenado; sin embargo, las ediciones que se apliquen se quitarán si el archivo se abre en una versión más reciente de Excel. Más información: https://go.microsoft.com/fwlink/?linkid=870924 Comentario: PRECIO CON IVA
Note on J33: [Comentario encadenado] Su versión de Excel le permite leer este comentario encadenado; sin embargo, las ediciones que se apliquen se quitarán si el archivo se abre en una versión más reciente de Excel. Más información: https://go.microsoft.com/fwlink/?linkid=870924 Comentario: PRECIO SIN IVA
Note on K33: [Comentario encadenado] Su versión de Excel le permite leer este comentario encadenado; sin embargo, las ediciones que se apliquen se quitarán si el archivo se abre en una versión más reciente de Excel. Más información: https://go.microsoft.com/fwlink/?linkid=870924 Comentario: IVA
Note on L33: [Comentario encadenado] Su versión de Excel le permite leer este comentario encadenado; sin embargo, las ediciones que se apliquen se quitarán si el archivo se abre en una versión más reciente de Excel. Más información: https://go.microsoft.com/fwlink/?linkid=870924 Comentario: INDIRECTO+PRECIO SIN IVA+IVA
Note on H34: [Comentario encadenado] Su versión de Excel le permite leer este comentario encadenado; sin embargo, las ediciones que se apliquen se quitarán si el archivo se abre en una versión más reciente de Excel. Más información: https://go.microsoft.com/fwlink/?linkid=870924 Comentario: COSTO INDIRECTO
Note on I34: [Comentario encadenado] Su versión de Excel le permite leer este comentario encadenado; sin embargo, las ediciones que se apliquen se quitarán si el archivo se abre en una versión más reciente de Excel. Más información: https://go.microsoft.com/fwlink/?linkid=870924 Comentario: PRECIO CON IVA
Note on J34: [Comentario encadenado] Su versión de Excel le permite leer este comentario encadenado; sin embargo, las ediciones que se apliquen se quitarán si el archivo se abre en una versión más reciente de Excel. Más información: https://go.microsoft.com/fwlink/?linkid=870924 Comentario: PRECIO SIN IVA
Note on K34: [Comentario encadenado] Su versión de Excel le permite leer este comentario encadenado; sin embargo, las ediciones que se apliquen se quitarán si el archivo se abre en una versión más reciente de Excel. Más información: https://go.microsoft.com/fwlink/?linkid=870924 Comentario: IVA
Note on L34: [Comentario encadenado] Su versión de Excel le permite leer este comentario encadenado; sin embargo, las ediciones que se apliquen se quitarán si el archivo se abre en una versión más reciente de Excel. Más información: https://go.microsoft.com/fwlink/?linkid=870924 Comentario: INDIRECTO+PRECIO SIN IVA+IVA
Note on H47: [Comentario encadenado] Su versión de Excel le permite leer este comentario encadenado; sin embargo, las ediciones que se apliquen se quitarán si el archivo se abre en una versión más reciente de Excel. Más información: https://go.microsoft.com/fwlink/?linkid=870924 Comentario: COSTO INDIRECTO
Note on I47: [Comentario encadenado] Su versión de Excel le permite leer este comentario encadenado; sin embargo, las ediciones que se apliquen se quitarán si el archivo se abre en una versión más reciente de Excel. Más información: https://go.microsoft.com/fwlink/?linkid=870924 Comentario: PRECIO CON IVA
Note on J47: [Comentario encadenado] Su versión de Excel le permite leer este comentario encadenado; sin embargo, las ediciones que se apliquen se quitarán si el archivo se abre en una versión más reciente de Excel. Más información: https://go.microsoft.com/fwlink/?linkid=870924 Comentario: PRECIO SIN IVA
Note on K47: [Comentario encadenado] Su versión de Excel le permite leer este comentario encadenado; sin embargo, las ediciones que se apliquen se quitarán si el archivo se abre en una versión más reciente de Excel. Más información: https://go.microsoft.com/fwlink/?linkid=870924 Comentario: IVA
Note on L47: [Comentario encadenado] Su versión de Excel le permite leer este comentario encadenado; sin embargo, las ediciones que se apliquen se quitarán si el archivo se abre en una versión más reciente de Excel. Más información: https://go.microsoft.com/fwlink/?linkid=870924 Comentario: INDIRECTO+PRECIO SIN IVA+IVA
Note on H48: [Comentario encadenado] Su versión de Excel le permite leer este comentario encadenado; sin embargo, las ediciones que se apliquen se quitarán si el archivo se abre en una versión más reciente de Excel. Más información: https://go.microsoft.com/fwlink/?linkid=870924 Comentario: COSTO INDIRECTO
Note on I48: [Comentario encadenado] Su versión de Excel le permite leer este comentario encadenado; sin embargo, las ediciones que se apliquen se quitarán si el archivo se abre en una versión más reciente de Excel. Más información: https://go.microsoft.com/fwlink/?linkid=870924 Comentario: PRECIO CON IVA
Note on J48: [Comentario encadenado] Su versión de Excel le permite leer este comentario encadenado; sin embargo, las ediciones que se apliquen se quitarán si el archivo se abre en una versión más reciente de Excel. Más información: https://go.microsoft.com/fwlink/?linkid=870924 Comentario: PRECIO SIN IVA
Note on K48: [Comentario encadenado] Su versión de Excel le permite leer este comentario encadenado; sin embargo, las ediciones que se apliquen se quitarán si el archivo se abre en una versión más reciente de Excel. Más información: https://go.microsoft.com/fwlink/?linkid=870924 Comentario: IVA
Note on L48: [Comentario encadenado] Su versión de Excel le permite leer este comentario encadenado; sin embargo, las ediciones que se apliquen se quitarán si el archivo se abre en una versión más reciente de Excel. Más información: https://go.microsoft.com/fwlink/?linkid=870924 Comentario: INDIRECTO+PRECIO SIN IVA+IVA
Note on H50: [Comentario encadenado] Su versión de Excel le permite leer este comentario encadenado; sin embargo, las ediciones que se apliquen se quitarán si el archivo se abre en una versión más reciente de Excel. Más información: https://go.microsoft.com/fwlink/?linkid=870924 Comentario: COSTO INDIRECTO
Note on I50: [Comentario encadenado] Su versión de Excel le permite leer este comentario encadenado; sin embargo, las ediciones que se apliquen se quitarán si el archivo se abre en una versión más reciente de Excel. Más información: https://go.microsoft.com/fwlink/?linkid=870924 Comentario: PRECIO CON IVA
Note on J50: [Comentario encadenado] Su versión de Excel le permite leer este comentario encadenado; sin embargo, las ediciones que se apliquen se quitarán si el archivo se abre en una versión más reciente de Excel. Más información: https://go.microsoft.com/fwlink/?linkid=870924 Comentario: PRECIO SIN IVA
Note on K50: [Comentario encadenado] Su versión de Excel le permite leer este comentario encadenado; sin embargo, las ediciones que se apliquen se quitarán si el archivo se abre en una versión más reciente de Excel. Más información: https://go.microsoft.com/fwlink/?linkid=870924 Comentario: IVA
Note on L50: [Comentario encadenado] Su versión de Excel le permite leer este comentario encadenado; sin embargo, las ediciones que se apliquen se quitarán si el archivo se abre en una versión más reciente de Excel. Más información: https://go.microsoft.com/fwlink/?linkid=870924 Comentario: INDIRECTO+PRECIO SIN IVA+IVA
Note on H51: [Comentario encadenado] Su versión de Excel le permite leer este comentario encadenado; sin embargo, las ediciones que se apliquen se quitarán si el archivo se abre en una versión más reciente de Excel. Más información: https://go.microsoft.com/fwlink/?linkid=870924 Comentario: COSTO INDIRECTO
Note on I51: [Comentario encadenado] Su versión de Excel le permite leer este comentario encadenado; sin embargo, las ediciones que se apliquen se quitarán si el archivo se abre en una versión más reciente de Excel. Más información: https://go.microsoft.com/fwlink/?linkid=870924 Comentario: PRECIO CON IVA
Note on J51: [Comentario encadenado] Su versión de Excel le permite leer este comentario encadenado; sin embargo, las ediciones que se apliquen se quitarán si el archivo se abre en una versión más reciente de Excel. Más información: https://go.microsoft.com/fwlink/?linkid=870924 Comentario: PRECIO SIN IVA
Note on K51: [Comentario encadenado] Su versión de Excel le permite leer este comentario encadenado; sin embargo, las ediciones que se apliquen se quitarán si el archivo se abre en una versión más reciente de Excel. Más información: https://go.microsoft.com/fwlink/?linkid=870924 Comentario: IVA
Note on L51: [Comentario encadenado] Su versión de Excel le permite leer este comentario encadenado; sin embargo, las ediciones que se apliquen se quitarán si el archivo se abre en una versión más reciente de Excel. Más información: https://go.microsoft.com/fwlink/?linkid=870924 Comentario: INDIRECTO+PRECIO SIN IVA+IVA
Note on H53: [Comentario encadenado] Su versión de Excel le permite leer este comentario encadenado; sin embargo, las ediciones que se apliquen se quitarán si el archivo se abre en una versión más reciente de Excel. Más información: https://go.microsoft.com/fwlink/?linkid=870924 Comentario: COSTO INDIRECTO
Note on I53: [Comentario encadenado] Su versión de Excel le permite leer este comentario encadenado; sin embargo, las ediciones que se apliquen se quitarán si el archivo se abre en una versión más reciente de Excel. Más información: https://go.microsoft.com/fwlink/?linkid=870924 Comentario: PRECIO CON IVA
Note on J53: [Comentario encadenado] Su versión de Excel le permite leer este comentario encadenado; sin embargo, las ediciones que se apliquen se quitarán si el archivo se abre en una versión más reciente de Excel. Más información: https://go.microsoft.com/fwlink/?linkid=870924 Comentario: PRECIO SIN IVA
Note on K53: [Comentario encadenado] Su versión de Excel le permite leer este comentario encadenado; sin embargo, las ediciones que se apliquen se quitarán si el archivo se abre en una versión más reciente de Excel. Más información: https://go.microsoft.com/fwlink/?linkid=870924 Comentario: IVA
Note on L53: [Comentario encadenado] Su versión de Excel le permite leer este comentario encadenado; sin embargo, las ediciones que se apliquen se quitarán si el archivo se abre en una versión más reciente de Excel. Más información: https://go.microsoft.com/fwlink/?linkid=870924 Comentario: INDIRECTO+PRECIO SIN IVA+IVA
Note on H54: [Comentario encadenado] Su versión de Excel le permite leer este comentario encadenado; sin embargo, las ediciones que se apliquen se quitarán si el archivo se abre en una versión más reciente de Excel. Más información: https://go.microsoft.com/fwlink/?linkid=870924 Comentario: COSTO INDIRECTO
Note on I54: [Comentario encadenado] Su versión de Excel le permite leer este comentario encadenado; sin embargo, las ediciones que se apliquen se quitarán si el archivo se abre en una versión más reciente de Excel. Más información: https://go.microsoft.com/fwlink/?linkid=870924 Comentario: PRECIO CON IVA
Note on J54: [Comentario encadenado] Su versión de Excel le permite leer este comentario encadenado; sin embargo, las ediciones que se apliquen se quitarán si el archivo se abre en una versión más reciente de Excel. Más información: https://go.microsoft.com/fwlink/?linkid=870924 Comentario: PRECIO SIN IVA
Note on K54: [Comentario encadenado] Su versión de Excel le permite leer este comentario encadenado; sin embargo, las ediciones que se apliquen se quitarán si el archivo se abre en una versión más reciente de Excel. Más información: https://go.microsoft.com/fwlink/?linkid=870924 Comentario: IVA
Note on L54: [Comentario encadenado] Su versión de Excel le permite leer este comentario encadenado; sin embargo, las ediciones que se apliquen se quitarán si el archivo se abre en una versión más reciente de Excel. Más información: https://go.microsoft.com/fwlink/?linkid=870924 Comentario: INDIRECTO+PRECIO SIN IVA+IVA
Note on H56: [Comentario encadenado] Su versión de Excel le permite leer este comentario encadenado; sin embargo, las ediciones que se apliquen se quitarán si el archivo se abre en una versión más reciente de Excel. Más información: https://go.microsoft.com/fwlink/?linkid=870924 Comentario: COSTO INDIRECTO
Note on I56: [Comentario encadenado] Su versión de Excel le permite leer este comentario encadenado; sin embargo, las ediciones que se apliquen se quitarán si el archivo se abre en una versión más reciente de Excel. Más información: https://go.microsoft.com/fwlink/?linkid=870924 Comentario: PRECIO CON IVA
Note on J56: [Comentario encadenado] Su versión de Excel le permite leer este comentario encadenado; sin embargo, las ediciones que se apliquen se quitarán si el archivo se abre en una versión más reciente de Excel. Más información: https://go.microsoft.com/fwlink/?linkid=870924 Comentario: PRECIO SIN IVA
Note on K56: [Comentario encadenado] Su versión de Excel le permite leer este comentario encadenado; sin embargo, las ediciones que se apliquen se quitarán si el archivo se abre en una versión más reciente de Excel. Más información: https://go.microsoft.com/fwlink/?linkid=870924 Comentario: IVA
Note on L56: [Comentario encadenado] Su versión de Excel le permite leer este comentario encadenado; sin embargo, las ediciones que se apliquen se quitarán si el archivo se abre en una versión más reciente de Excel. Más información: https://go.microsoft.com/fwlink/?linkid=870924 Comentario: INDIRECTO+PRECIO SIN IVA+IVA
Note on H57: [Comentario encadenado] Su versión de Excel le permite leer este comentario encadenado; sin embargo, las ediciones que se apliquen se quitarán si el archivo se abre en una versión más reciente de Excel. Más información: https://go.microsoft.com/fwlink/?linkid=870924 Comentario: COSTO INDIRECTO
Note on I57: [Comentario encadenado] Su versión de Excel le permite leer este comentario encadenado; sin embargo, las ediciones que se apliquen se quitarán si el archivo se abre en una versión más reciente de Excel. Más información: https://go.microsoft.com/fwlink/?linkid=870924 Comentario: PRECIO CON IVA
Note on J57: [Comentario encadenado] Su versión de Excel le permite leer este comentario encadenado; sin embargo, las ediciones que se apliquen se quitarán si el archivo se abre en una versión más reciente de Excel. Más información: https://go.microsoft.com/fwlink/?linkid=870924 Comentario: PRECIO SIN IVA
Note on K57: [Comentario encadenado] Su versión de Excel le permite leer este comentario encadenado; sin embargo, las ediciones que se apliquen se quitarán si el archivo se abre en una versión más reciente de Excel. Más información: https://go.microsoft.com/fwlink/?linkid=870924 Comentario: IVA
Note on L57: [Comentario encadenado] Su versión de Excel le permite leer este comentario encadenado; sin embargo, las ediciones que se apliquen se quitarán si el archivo se abre en una versión más reciente de Excel. Más información: https://go.microsoft.com/fwlink/?linkid=870924 Comentario: INDIRECTO+PRECIO SIN IVA+IVA
Note on H60: [Comentario encadenado] Su versión de Excel le permite leer este comentario encadenado; sin embargo, las ediciones que se apliquen se quitarán si el archivo se abre en una versión más reciente de Excel. Más información: https://go.microsoft.com/fwlink/?linkid=870924 Comentario: COSTO INDIRECTO
Note on I60: [Comentario encadenado] Su versión de Excel le permite leer este comentario encadenado; sin embargo, las ediciones que se apliquen se quitarán si el archivo se abre en una versión más reciente de Excel. Más información: https://go.microsoft.com/fwlink/?linkid=870924 Comentario: PRECIO CON IVA
Note on J60: [Comentario encadenado] Su versión de Excel le permite leer este comentario encadenado; sin embargo, las ediciones que se apliquen se quitarán si el archivo se abre en una versión más reciente de Excel. Más información: https://go.microsoft.com/fwlink/?linkid=870924 Comentario: PRECIO SIN IVA
Note on K60: [Comentario encadenado] Su versión de Excel le permite leer este comentario encadenado; sin embargo, las ediciones que se apliquen se quitarán si el archivo se abre en una versión más reciente de Excel. Más información: https://go.microsoft.com/fwlink/?linkid=870924 Comentario: IVA
Note on L60: [Comentario encadenado] Su versión de Excel le permite leer este comentario encadenado; sin embargo, las ediciones que se apliquen se quitarán si el archivo se abre en una versión más reciente de Excel. Más información: https://go.microsoft.com/fwlink/?linkid=870924 Comentario: INDIRECTO+PRECIO SIN IVA+IVA
Note on H86: [Comentario encadenado] Su versión de Excel le permite leer este comentario encadenado; sin embargo, las ediciones que se apliquen se quitarán si el archivo se abre en una versión más reciente de Excel. Más información: https://go.microsoft.com/fwlink/?linkid=870924 Comentario: COSTO INDIRECTO
Note on I86: [Comentario encadenado] Su versión de Excel le permite leer este comentario encadenado; sin embargo, las ediciones que se apliquen se quitarán si el archivo se abre en una versión más reciente de Excel. Más información: https://go.microsoft.com/fwlink/?linkid=870924 Comentario: PRECIO CON IVA
Note on J86: [Comentario encadenado] Su versión de Excel le permite leer este comentario encadenado; sin embargo, las ediciones que se apliquen se quitarán si el archivo se abre en una versión más reciente de Excel. Más información: https://go.microsoft.com/fwlink/?linkid=870924 Comentario: PRECIO SIN IVA
Note on K86: [Comentario encadenado] Su versión de Excel le permite leer este comentario encadenado; sin embargo, las ediciones que se apliquen se quitarán si el archivo se abre en una versión más reciente de Excel. Más información: https://go.microsoft.com/fwlink/?linkid=870924 Comentario: IVA
Note on L86: [Comentario encadenado] Su versión de Excel le permite leer este comentario encadenado; sin embargo, las ediciones que se apliquen se quitarán si el archivo se abre en una versión más reciente de Excel. Más información: https://go.microsoft.com/fwlink/?linkid=870924 Comentario: INDIRECTO+PRECIO SIN IVA+IVA
Note on H87: [Comentario encadenado] Su versión de Excel le permite leer este comentario encadenado; sin embargo, las ediciones que se apliquen se quitarán si el archivo se abre en una versión más reciente de Excel. Más información: https://go.microsoft.com/fwlink/?linkid=870924 Comentario: COSTO INDIRECTO
Note on I87: [Comentario encadenado] Su versión de Excel le permite leer este comentario encadenado; sin embargo, las ediciones que se apliquen se quitarán si el archivo se abre en una versión más reciente de Excel. Más información: https://go.microsoft.com/fwlink/?linkid=870924 Comentario: PRECIO CON IVA
Note on J87: [Comentario encadenado] Su versión de Excel le permite leer este comentario encadenado; sin embargo, las ediciones que se apliquen se quitarán si el archivo se abre en una versión más reciente de Excel. Más información: https://go.microsoft.com/fwlink/?linkid=870924 Comentario: PRECIO SIN IVA
Note on K87: [Comentario encadenado] Su versión de Excel le permite leer este comentario encadenado; sin embargo, las ediciones que se apliquen se quitarán si el archivo se abre en una versión más reciente de Excel. Más información: https://go.microsoft.com/fwlink/?linkid=870924 Comentario: IVA
Note on L87: [Comentario encadenado] Su versión de Excel le permite leer este comentario encadenado; sin embargo, las ediciones que se apliquen se quitarán si el archivo se abre en una versión más reciente de Excel. Más información: https://go.microsoft.com/fwlink/?linkid=870924 Comentario: INDIRECTO+PRECIO SIN IVA+IVA
Note on H104: [Comentario encadenado] Su versión de Excel le permite leer este comentario encadenado; sin embargo, las ediciones que se apliquen se quitarán si el archivo se abre en una versión más reciente de Excel. Más información: https://go.microsoft.com/fwlink/?linkid=870924 Comentario: COSTO INDIRECTO
Note on I104: [Comentario encadenado] Su versión de Excel le permite leer este comentario encadenado; sin embargo, las ediciones que se apliquen se quitarán si el archivo se abre en una versión más reciente de Excel. Más información: https://go.microsoft.com/fwlink/?linkid=870924 Comentario: PRECIO CON IVA
Note on J104: [Comentario encadenado] Su versión de Excel le permite leer este comentario encadenado; sin embargo, las ediciones que se apliquen se quitarán si el archivo se abre en una versión más reciente de Excel. Más información: https://go.microsoft.com/fwlink/?linkid=870924 Comentario: PRECIO SIN IVA
Note on K104: [Comentario encadenado] Su versión de Excel le permite leer este comentario encadenado; sin embargo, las ediciones que se apliquen se quitarán si el archivo se abre en una versión más reciente de Excel. Más información: https://go.microsoft.com/fwlink/?linkid=870924 Comentario: IVA
Note on L104: [Comentario encadenado] Su versión de Excel le permite leer este comentario encadenado; sin embargo, las ediciones que se apliquen se quitarán si el archivo se abre en una versión más reciente de Excel. Más información: https://go.microsoft.com/fwlink/?linkid=870924 Comentario: INDIRECTO+PRECIO SIN IVA+IVA
Note on H107: [Comentario encadenado] Su versión de Excel le permite leer este comentario encadenado; sin embargo, las ediciones que se apliquen se quitarán si el archivo se abre en una versión más reciente de Excel. Más información: https://go.microsoft.com/fwlink/?linkid=870924 Comentario: COSTO INDIRECTO
Note on I107: [Comentario encadenado] Su versión de Excel le permite leer este comentario encadenado; sin embargo, las ediciones que se apliquen se quitarán si el archivo se abre en una versión más reciente de Excel. Más información: https://go.microsoft.com/fwlink/?linkid=870924 Comentario: PRECIO CON IVA
Note on J107: [Comentario encadenado] Su versión de Excel le permite leer este comentario encadenado; sin embargo, las ediciones que se apliquen se quitarán si el archivo se abre en una versión más reciente de Excel. Más información: https://go.microsoft.com/fwlink/?linkid=870924 Comentario: PRECIO SIN IVA
Note on K107: [Comentario encadenado] Su versión de Excel le permite leer este comentario encadenado; sin embargo, las ediciones que se apliquen se quitarán si el archivo se abre en una versión más reciente de Excel. Más información: https://go.microsoft.com/fwlink/?linkid=870924 Comentario: IVA
Note on L107: [Comentario encadenado] Su versión de Excel le permite leer este comentario encadenado; sin embargo, las ediciones que se apliquen se quitarán si el archivo se abre en una versión más reciente de Excel. Más información: https://go.microsoft.com/fwlink/?linkid=870924 Comentario: INDIRECTO+PRECIO SIN IVA+IVA
Note on H108: [Comentario encadenado] Su versión de Excel le permite leer este comentario encadenado; sin embargo, las ediciones que se apliquen se quitarán si el archivo se abre en una versión más reciente de Excel. Más información: https://go.microsoft.com/fwlink/?linkid=870924 Comentario: COSTO INDIRECTO
Note on I108: [Comentario encadenado] Su versión de Excel le permite leer este comentario encadenado; sin embargo, las ediciones que se apliquen se quitarán si el archivo se abre en una versión más reciente de Excel. Más información: https://go.microsoft.com/fwlink/?linkid=870924 Comentario: PRECIO CON IVA
Note on J108: [Comentario encadenado] Su versión de Excel le permite leer este comentario encadenado; sin embargo, las ediciones que se apliquen se quitarán si el archivo se abre en una versión más reciente de Excel. Más información: https://go.microsoft.com/fwlink/?linkid=870924 Comentario: PRECIO SIN IVA
Note on K108: [Comentario encadenado] Su versión de Excel le permite leer este comentario encadenado; sin embargo, las ediciones que se apliquen se quitarán si el archivo se abre en una versión más reciente de Excel. Más información: https://go.microsoft.com/fwlink/?linkid=870924 Comentario: IVA
Note on L108: [Comentario encadenado] Su versión de Excel le permite leer este comentario encadenado; sin embargo, las ediciones que se apliquen se quitarán si el archivo se abre en una versión más reciente de Excel. Más información: https://go.microsoft.com/fwlink/?linkid=870924 Comentario: INDIRECTO+PRECIO SIN IVA+IVA
Note on H112: [Comentario encadenado] Su versión de Excel le permite leer este comentario encadenado; sin embargo, las ediciones que se apliquen se quitarán si el archivo se abre en una versión más reciente de Excel. Más información: https://go.microsoft.com/fwlink/?linkid=870924 Comentario: COSTO INDIRECTO
Note on I112: [Comentario encadenado] Su versión de Excel le permite leer este comentario encadenado; sin embargo, las ediciones que se apliquen se quitarán si el archivo se abre en una versión más reciente de Excel. Más información: https://go.microsoft.com/fwlink/?linkid=870924 Comentario: PRECIO CON IVA
Note on J112: [Comentario encadenado] Su versión de Excel le permite leer este comentario encadenado; sin embargo, las ediciones que se apliquen se quitarán si el archivo se abre en una versión más reciente de Excel. Más información: https://go.microsoft.com/fwlink/?linkid=870924 Comentario: PRECIO SIN IVA
Note on K112: [Comentario encadenado] Su versión de Excel le permite leer este comentario encadenado; sin embargo, las ediciones que se apliquen se quitarán si el archivo se abre en una versión más reciente de Excel. Más información: https://go.microsoft.com/fwlink/?linkid=870924 Comentario: IVA
Note on L112: [Comentario encadenado] Su versión de Excel le permite leer este comentario encadenado; sin embargo, las ediciones que se apliquen se quitarán si el archivo se abre en una versión más reciente de Excel. Más información: https://go.microsoft.com/fwlink/?linkid=870924 Comentario: INDIRECTO+PRECIO SIN IVA+IVA
Note on H113: [Comentario encadenado] Su versión de Excel le permite leer este comentario encadenado; sin embargo, las ediciones que se apliquen se quitarán si el archivo se abre en una versión más reciente de Excel. Más información: https://go.microsoft.com/fwlink/?linkid=870924 Comentario: COSTO INDIRECTO
Note on I113: [Comentario encadenado] Su versión de Excel le permite leer este comentario encadenado; sin embargo, las ediciones que se apliquen se quitarán si el archivo se abre en una versión más reciente de Excel. Más información: https://go.microsoft.com/fwlink/?linkid=870924 Comentario: PRECIO CON IVA
Note on J113: [Comentario encadenado] Su versión de Excel le permite leer este comentario encadenado; sin embargo, las ediciones que se apliquen se quitarán si el archivo se abre en una versión más reciente de Excel. Más información: https://go.microsoft.com/fwlink/?linkid=870924 Comentario: PRECIO SIN IVA
Note on K113: [Comentario encadenado] Su versión de Excel le permite leer este comentario encadenado; sin embargo, las ediciones que se apliquen se quitarán si el archivo se abre en una versión más reciente de Excel. Más información: https://go.microsoft.com/fwlink/?linkid=870924 Comentario: IVA
Note on L113: [Comentario encadenado] Su versión de Excel le permite leer este comentario encadenado; sin embargo, las ediciones que se apliquen se quitarán si el archivo se abre en una versión más reciente de Excel. Más información: https://go.microsoft.com/fwlink/?linkid=870924 Comentario: INDIRECTO+PRECIO SIN IVA+IVA
Note on H114: [Comentario encadenado] Su versión de Excel le permite leer este comentario encadenado; sin embargo, las ediciones que se apliquen se quitarán si el archivo se abre en una versión más reciente de Excel. Más información: https://go.microsoft.com/fwlink/?linkid=870924 Comentario: COSTO INDIRECTO
Note on I114: [Comentario encadenado] Su versión de Excel le permite leer este comentario encadenado; sin embargo, las ediciones que se apliquen se quitarán si el archivo se abre en una versión más reciente de Excel. Más información: https://go.microsoft.com/fwlink/?linkid=870924 Comentario: PRECIO CON IVA
Note on J114: [Comentario encadenado] Su versión de Excel le permite leer este comentario encadenado; sin embargo, las ediciones que se apliquen se quitarán si el archivo se abre en una versión más reciente de Excel. Más información: https://go.microsoft.com/fwlink/?linkid=870924 Comentario: PRECIO SIN IVA
Note on K114: [Comentario encadenado] Su versión de Excel le permite leer este comentario encadenado; sin embargo, las ediciones que se apliquen se quitarán si el archivo se abre en una versión más reciente de Excel. Más información: https://go.microsoft.com/fwlink/?linkid=870924 Comentario: IVA
Note on L114: [Comentario encadenado] Su versión de Excel le permite leer este comentario encadenado; sin embargo, las ediciones que se apliquen se quitarán si el archivo se abre en una versión más reciente de Excel. Más información: https://go.microsoft.com/fwlink/?linkid=870924 Comentario: INDIRECTO+PRECIO SIN IVA+IVA
Note on H115: [Comentario encadenado] Su versión de Excel le permite leer este comentario encadenado; sin embargo, las ediciones que se apliquen se quitarán si el archivo se abre en una versión más reciente de Excel. Más información: https://go.microsoft.com/fwlink/?linkid=870924 Comentario: COSTO INDIRECTO
Note on I115: [Comentario encadenado] Su versión de Excel le permite leer este comentario encadenado; sin embargo, las ediciones que se apliquen se quitarán si el archivo se abre en una versión más reciente de Excel. Más información: https://go.microsoft.com/fwlink/?linkid=870924 Comentario: PRECIO CON IVA
Note on J115: [Comentario encadenado] Su versión de Excel le permite leer este comentario encadenado; sin embargo, las ediciones que se apliquen se quitarán si el archivo se abre en una versión más reciente de Excel. Más información: https://go.microsoft.com/fwlink/?linkid=870924 Comentario: PRECIO SIN IVA
Note on K115: [Comentario encadenado] Su versión de Excel le permite leer este comentario encadenado; sin embargo, las ediciones que se apliquen se quitarán si el archivo se abre en una versión más reciente de Excel. Más información: https://go.microsoft.com/fwlink/?linkid=870924 Comentario: IVA
Note on L115: [Comentario encadenado] Su versión de Excel le permite leer este comentario encadenado; sin embargo, las ediciones que se apliquen se quitarán si el archivo se abre en una versión más reciente de Excel. Más información: https://go.microsoft.com/fwlink/?linkid=870924 Comentario: INDIRECTO+PRECIO SIN IVA+IVA
Note on H120: [Comentario encadenado] Su versión de Excel le permite leer este comentario encadenado; sin embargo, las ediciones que se apliquen se quitarán si el archivo se abre en una versión más reciente de Excel. Más información: https://go.microsoft.com/fwlink/?linkid=870924 Comentario: COSTO INDIRECTO
Note on I120: [Comentario encadenado] Su versión de Excel le permite leer este comentario encadenado; sin embargo, las ediciones que se apliquen se quitarán si el archivo se abre en una versión más reciente de Excel. Más información: https://go.microsoft.com/fwlink/?linkid=870924 Comentario: PRECIO CON IVA
Note on J120: [Comentario encadenado] Su versión de Excel le permite leer este comentario encadenado; sin embargo, las ediciones que se apliquen se quitarán si el archivo se abre en una versión más reciente de Excel. Más información: https://go.microsoft.com/fwlink/?linkid=870924 Comentario: PRECIO SIN IVA
Note on K120: [Comentario encadenado] Su versión de Excel le permite leer este comentario encadenado; sin embargo, las ediciones que se apliquen se quitarán si el archivo se abre en una versión más reciente de Excel. Más información: https://go.microsoft.com/fwlink/?linkid=870924 Comentario: IVA
Note on L120: [Comentario encadenado] Su versión de Excel le permite leer este comentario encadenado; sin embargo, las ediciones que se apliquen se quitarán si el archivo se abre en una versión más reciente de Excel. Más información: https://go.microsoft.com/fwlink/?linkid=870924 Comentario: INDIRECTO+PRECIO SIN IVA+IVA
Note on H124: [Comentario encadenado] Su versión de Excel le permite leer este comentario encadenado; sin embargo, las ediciones que se apliquen se quitarán si el archivo se abre en una versión más reciente de Excel. Más información: https://go.microsoft.com/fwlink/?linkid=870924 Comentario: COSTO INDIRECTO
Note on I124: [Comentario encadenado] Su versión de Excel le permite leer este comentario encadenado; sin embargo, las ediciones que se apliquen se quitarán si el archivo se abre en una versión más reciente de Excel. Más información: https://go.microsoft.com/fwlink/?linkid=870924 Comentario: PRECIO CON IVA
Note on J124: [Comentario encadenado] Su versión de Excel le permite leer este comentario encadenado; sin embargo, las ediciones que se apliquen se quitarán si el archivo se abre en una versión más reciente de Excel. Más información: https://go.microsoft.com/fwlink/?linkid=870924 Comentario: PRECIO SIN IVA
Note on K124: [Comentario encadenado] Su versión de Excel le permite leer este comentario encadenado; sin embargo, las ediciones que se apliquen se quitarán si el archivo se abre en una versión más reciente de Excel. Más información: https://go.microsoft.com/fwlink/?linkid=870924 Comentario: IVA
Note on L124: [Comentario encadenado] Su versión de Excel le permite leer este comentario encadenado; sin embargo, las ediciones que se apliquen se quitarán si el archivo se abre en una versión más reciente de Excel. Más información: https://go.microsoft.com/fwlink/?linkid=870924 Comentario: INDIRECTO+PRECIO SIN IVA+IVA
Note on H125: [Comentario encadenado] Su versión de Excel le permite leer este comentario encadenado; sin embargo, las ediciones que se apliquen se quitarán si el archivo se abre en una versión más reciente de Excel. Más información: https://go.microsoft.com/fwlink/?linkid=870924 Comentario: COSTO INDIRECTO
Note on I125: [Comentario encadenado] Su versión de Excel le permite leer este comentario encadenado; sin embargo, las ediciones que se apliquen se quitarán si el archivo se abre en una versión más reciente de Excel. Más información: https://go.microsoft.com/fwlink/?linkid=870924 Comentario: PRECIO CON IVA
Note on J125: [Comentario encadenado] Su versión de Excel le permite leer este comentario encadenado; sin embargo, las ediciones que se apliquen se quitarán si el archivo se abre en una versión más reciente de Excel. Más información: https://go.microsoft.com/fwlink/?linkid=870924 Comentario: PRECIO SIN IVA
Note on K125: [Comentario encadenado] Su versión de Excel le permite leer este comentario encadenado; sin embargo, las ediciones que se apliquen se quitarán si el archivo se abre en una versión más reciente de Excel. Más información: https://go.microsoft.com/fwlink/?linkid=870924 Comentario: IVA
Note on L125: [Comentario encadenado] Su versión de Excel le permite leer este comentario encadenado; sin embargo, las ediciones que se apliquen se quitarán si el archivo se abre en una versión más reciente de Excel. Más información: https://go.microsoft.com/fwlink/?linkid=870924 Comentario: INDIRECTO+PRECIO SIN IVA+IVA
Note on H193: [Comentario encadenado] Su versión de Excel le permite leer este comentario encadenado; sin embargo, las ediciones que se apliquen se quitarán si el archivo se abre en una versión más reciente de Excel. Más información: https://go.microsoft.com/fwlink/?linkid=870924 Comentario: COSTO INDIRECTO
Note on I193: [Comentario encadenado] Su versión de Excel le permite leer este comentario encadenado; sin embargo, las ediciones que se apliquen se quitarán si el archivo se abre en una versión más reciente de Excel. Más información: https://go.microsoft.com/fwlink/?linkid=870924 Comentario: PRECIO CON IVA
Note on J193: [Comentario encadenado] Su versión de Excel le permite leer este comentario encadenado; sin embargo, las ediciones que se apliquen se quitarán si el archivo se abre en una versión más reciente de Excel. Más información: https://go.microsoft.com/fwlink/?linkid=870924 Comentario: PRECIO SIN IVA
Note on K193: [Comentario encadenado] Su versión de Excel le permite leer este comentario encadenado; sin embargo, las ediciones que se apliquen se quitarán si el archivo se abre en una versión más reciente de Excel. Más información: https://go.microsoft.com/fwlink/?linkid=870924 Comentario: IVA
Note on L193: [Comentario encadenado] Su versión de Excel le permite leer este comentario encadenado; sin embargo, las ediciones que se apliquen se quitarán si el archivo se abre en una versión más reciente de Excel. Más información: https://go.microsoft.com/fwlink/?linkid=870924 Comentario: INDIRECTO+PRECIO SIN IVA+IVA
Note on H195: [Comentario encadenado] Su versión de Excel le permite leer este comentario encadenado; sin embargo, las ediciones que se apliquen se quitarán si el archivo se abre en una versión más reciente de Excel. Más información: https://go.microsoft.com/fwlink/?linkid=870924 Comentario: COSTO INDIRECTO
Note on I195: [Comentario encadenado] Su versión de Excel le permite leer este comentario encadenado; sin embargo, las ediciones que se apliquen se quitarán si el archivo se abre en una versión más reciente de Excel. Más información: https://go.microsoft.com/fwlink/?linkid=870924 Comentario: PRECIO CON IVA
Note on J195: [Comentario encadenado] Su versión de Excel le permite leer este comentario encadenado; sin embargo, las ediciones que se apliquen se quitarán si el archivo se abre en una versión más reciente de Excel. Más información: https://go.microsoft.com/fwlink/?linkid=870924 Comentario: PRECIO SIN IVA
Note on K195: [Comentario encadenado] Su versión de Excel le permite leer este comentario encadenado; sin embargo, las ediciones que se apliquen se quitarán si el archivo se abre en una versión más reciente de Excel. Más información: https://go.microsoft.com/fwlink/?linkid=870924 Comentario: IVA
Note on L195: [Comentario encadenado] Su versión de Excel le permite leer este comentario encadenado; sin embargo, las ediciones que se apliquen se quitarán si el archivo se abre en una versión más reciente de Excel. Más información: https://go.microsoft.com/fwlink/?linkid=870924 Comentario: INDIRECTO+PRECIO SIN IVA+IVA
Note on H197: [Comentario encadenado] Su versión de Excel le permite leer este comentario encadenado; sin embargo, las ediciones que se apliquen se quitarán si el archivo se abre en una versión más reciente de Excel. Más información: https://go.microsoft.com/fwlink/?linkid=870924 Comentario: COSTO INDIRECTO
Note on I197: [Comentario encadenado] Su versión de Excel le permite leer este comentario encadenado; sin embargo, las ediciones que se apliquen se quitarán si el archivo se abre en una versión más reciente de Excel. Más información: https://go.microsoft.com/fwlink/?linkid=870924 Comentario: PRECIO CON IVA
Note on J197: [Comentario encadenado] Su versión de Excel le permite leer este comentario encadenado; sin embargo, las ediciones que se apliquen se quitarán si el archivo se abre en una versión más reciente de Excel. Más información: https://go.microsoft.com/fwlink/?linkid=870924 Comentario: PRECIO SIN IVA
Note on K197: [Comentario encadenado] Su versión de Excel le permite leer este comentario encadenado; sin embargo, las ediciones que se apliquen se quitarán si el archivo se abre en una versión más reciente de Excel. Más información: https://go.microsoft.com/fwlink/?linkid=870924 Comentario: IVA
Note on L197: [Comentario encadenado] Su versión de Excel le permite leer este comentario encadenado; sin embargo, las ediciones que se apliquen se quitarán si el archivo se abre en una versión más reciente de Excel. Más información: https://go.microsoft.com/fwlink/?linkid=870924 Comentario: INDIRECTO+PRECIO SIN IVA+IVA
Note on H198: [Comentario encadenado] Su versión de Excel le permite leer este comentario encadenado; sin embargo, las ediciones que se apliquen se quitarán si el archivo se abre en una versión más reciente de Excel. Más información: https://go.microsoft.com/fwlink/?linkid=870924 Comentario: COSTO INDIRECTO
Note on I198: [Comentario encadenado] Su versión de Excel le permite leer este comentario encadenado; sin embargo, las ediciones que se apliquen se quitarán si el archivo se abre en una versión más reciente de Excel. Más información: https://go.microsoft.com/fwlink/?linkid=870924 Comentario: PRECIO CON IVA
Note on J198: [Comentario encadenado] Su versión de Excel le permite leer este comentario encadenado; sin embargo, las ediciones que se apliquen se quitarán si el archivo se abre en una versión más reciente de Excel. Más información: https://go.microsoft.com/fwlink/?linkid=870924 Comentario: PRECIO SIN IVA
Note on K198: [Comentario encadenado] Su versión de Excel le permite leer este comentario encadenado; sin embargo, las ediciones que se apliquen se quitarán si el archivo se abre en una versión más reciente de Excel. Más información: https://go.microsoft.com/fwlink/?linkid=870924 Comentario: IVA
Note on L198: [Comentario encadenado] Su versión de Excel le permite leer este comentario encadenado; sin embargo, las ediciones que se apliquen se quitarán si el archivo se abre en una versión más reciente de Excel. Más información: https://go.microsoft.com/fwlink/?linkid=870924 Comentario: INDIRECTO+PRECIO SIN IVA+IVA
Note on H206: [Comentario encadenado] Su versión de Excel le permite leer este comentario encadenado; sin embargo, las ediciones que se apliquen se quitarán si el archivo se abre en una versión más reciente de Excel. Más información: https://go.microsoft.com/fwlink/?linkid=870924 Comentario: COSTO INDIRECTO
Note on I206: [Comentario encadenado] Su versión de Excel le permite leer este comentario encadenado; sin embargo, las ediciones que se apliquen se quitarán si el archivo se abre en una versión más reciente de Excel. Más información: https://go.microsoft.com/fwlink/?linkid=870924 Comentario: PRECIO CON IVA
Note on J206: [Comentario encadenado] Su versión de Excel le permite leer este comentario encadenado; sin embargo, las ediciones que se apliquen se quitarán si el archivo se abre en una versión más reciente de Excel. Más información: https://go.microsoft.com/fwlink/?linkid=870924 Comentario: PRECIO SIN IVA
Note on K206: [Comentario encadenado] Su versión de Excel le permite leer este comentario encadenado; sin embargo, las ediciones que se apliquen se quitarán si el archivo se abre en una versión más reciente de Excel. Más información: https://go.microsoft.com/fwlink/?linkid=870924 Comentario: IVA
Note on L206: [Comentario encadenado] Su versión de Excel le permite leer este comentario encadenado; sin embargo, las ediciones que se apliquen se quitarán si el archivo se abre en una versión más reciente de Excel. Más información: https://go.microsoft.com/fwlink/?linkid=870924 Comentario: INDIRECTO+PRECIO SIN IVA+IVA
Note on H233: [Comentario encadenado] Su versión de Excel le permite leer este comentario encadenado; sin embargo, las ediciones que se apliquen se quitarán si el archivo se abre en una versión más reciente de Excel. Más información: https://go.microsoft.com/fwlink/?linkid=870924 Comentario: COSTO INDIRECTO
Note on I233: [Comentario encadenado] Su versión de Excel le permite leer este comentario encadenado; sin embargo, las ediciones que se apliquen se quitarán si el archivo se abre en una versión más reciente de Excel. Más información: https://go.microsoft.com/fwlink/?linkid=870924 Comentario: PRECIO CON IVA
Note on J233: [Comentario encadenado] Su versión de Excel le permite leer este comentario encadenado; sin embargo, las ediciones que se apliquen se quitarán si el archivo se abre en una versión más reciente de Excel. Más información: https://go.microsoft.com/fwlink/?linkid=870924 Comentario: PRECIO SIN IVA
Note on K233: [Comentario encadenado] Su versión de Excel le permite leer este comentario encadenado; sin embargo, las ediciones que se apliquen se quitarán si el archivo se abre en una versión más reciente de Excel. Más información: https://go.microsoft.com/fwlink/?linkid=870924 Comentario: IVA
Note on L233: [Comentario encadenado] Su versión de Excel le permite leer este comentario encadenado; sin embargo, las ediciones que se apliquen se quitarán si el archivo se abre en una versión más reciente de Excel. Más información: https://go.microsoft.com/fwlink/?linkid=870924 Comentario: INDIRECTO+PRECIO SIN IVA+IVA
Note on H234: [Comentario encadenado] Su versión de Excel le permite leer este comentario encadenado; sin embargo, las ediciones que se apliquen se quitarán si el archivo se abre en una versión más reciente de Excel. Más información: https://go.microsoft.com/fwlink/?linkid=870924 Comentario: COSTO INDIRECTO
Note on I234: [Comentario encadenado] Su versión de Excel le permite leer este comentario encadenado; sin embargo, las ediciones que se apliquen se quitarán si el archivo se abre en una versión más reciente de Excel. Más información: https://go.microsoft.com/fwlink/?linkid=870924 Comentario: PRECIO CON IVA
Note on J234: [Comentario encadenado] Su versión de Excel le permite leer este comentario encadenado; sin embargo, las ediciones que se apliquen se quitarán si el archivo se abre en una versión más reciente de Excel. Más información: https://go.microsoft.com/fwlink/?linkid=870924 Comentario: PRECIO SIN IVA
Note on K234: [Comentario encadenado] Su versión de Excel le permite leer este comentario encadenado; sin embargo, las ediciones que se apliquen se quitarán si el archivo se abre en una versión más reciente de Excel. Más información: https://go.microsoft.com/fwlink/?linkid=870924 Comentario: IVA
Note on L234: [Comentario encadenado] Su versión de Excel le permite leer este comentario encadenado; sin embargo, las ediciones que se apliquen se quitarán si el archivo se abre en una versión más reciente de Excel. Más información: https://go.microsoft.com/fwlink/?linkid=870924 Comentario: INDIRECTO+PRECIO SIN IVA+IVA
Note on H235: [Comentario encadenado] Su versión de Excel le permite leer este comentario encadenado; sin embargo, las ediciones que se apliquen se quitarán si el archivo se abre en una versión más reciente de Excel. Más información: https://go.microsoft.com/fwlink/?linkid=870924 Comentario: COSTO INDIRECTO
Note on I235: [Comentario encadenado] Su versión de Excel le permite leer este comentario encadenado; sin embargo, las ediciones que se apliquen se quitarán si el archivo se abre en una versión más reciente de Excel. Más información: https://go.microsoft.com/fwlink/?linkid=870924 Comentario: PRECIO CON IVA
Note on J235: [Comentario encadenado] Su versión de Excel le permite leer este comentario encadenado; sin embargo, las ediciones que se apliquen se quitarán si el archivo se abre en una versión más reciente de Excel. Más información: https://go.microsoft.com/fwlink/?linkid=870924 Comentario: PRECIO SIN IVA
Note on K235: [Comentario encadenado] Su versión de Excel le permite leer este comentario encadenado; sin embargo, las ediciones que se apliquen se quitarán si el archivo se abre en una versión más reciente de Excel. Más información: https://go.microsoft.com/fwlink/?linkid=870924 Comentario: IVA
Note on L235: [Comentario encadenado] Su versión de Excel le permite leer este comentario encadenado; sin embargo, las ediciones que se apliquen se quitarán si el archivo se abre en una versión más reciente de Excel. Más información: https://go.microsoft.com/fwlink/?linkid=870924 Comentario: INDIRECTO+PRECIO SIN IVA+IVA
Note on H236: [Comentario encadenado] Su versión de Excel le permite leer este comentario encadenado; sin embargo, las ediciones que se apliquen se quitarán si el archivo se abre en una versión más reciente de Excel. Más información: https://go.microsoft.com/fwlink/?linkid=870924 Comentario: COSTO INDIRECTO
Note on I236: [Comentario encadenado] Su versión de Excel le permite leer este comentario encadenado; sin embargo, las ediciones que se apliquen se quitarán si el archivo se abre en una versión más reciente de Excel. Más información: https://go.microsoft.com/fwlink/?linkid=870924 Comentario: PRECIO CON IVA
Note on J236: [Comentario encadenado] Su versión de Excel le permite leer este comentario encadenado; sin embargo, las ediciones que se apliquen se quitarán si el archivo se abre en una versión más reciente de Excel. Más información: https://go.microsoft.com/fwlink/?linkid=870924 Comentario: PRECIO SIN IVA
Note on K236: [Comentario encadenado] Su versión de Excel le permite leer este comentario encadenado; sin embargo, las ediciones que se apliquen se quitarán si el archivo se abre en una versión más reciente de Excel. Más información: https://go.microsoft.com/fwlink/?linkid=870924 Comentario: IVA
Note on L236: [Comentario encadenado] Su versión de Excel le permite leer este comentario encadenado; sin embargo, las ediciones que se apliquen se quitarán si el archivo se abre en una versión más reciente de Excel. Más información: https://go.microsoft.com/fwlink/?linkid=870924 Comentario: INDIRECTO+PRECIO SIN IVA+IVA
Note on H237: [Comentario encadenado] Su versión de Excel le permite leer este comentario encadenado; sin embargo, las ediciones que se apliquen se quitarán si el archivo se abre en una versión más reciente de Excel. Más información: https://go.microsoft.com/fwlink/?linkid=870924 Comentario: COSTO INDIRECTO
Note on I237: [Comentario encadenado] Su versión de Excel le permite leer este comentario encadenado; sin embargo, las ediciones que se apliquen se quitarán si el archivo se abre en una versión más reciente de Excel. Más información: https://go.microsoft.com/fwlink/?linkid=870924 Comentario: PRECIO CON IVA
Note on J237: [Comentario encadenado] Su versión de Excel le permite leer este comentario encadenado; sin embargo, las ediciones que se apliquen se quitarán si el archivo se abre en una versión más reciente de Excel. Más información: https://go.microsoft.com/fwlink/?linkid=870924 Comentario: PRECIO SIN IVA
Note on K237: [Comentario encadenado] Su versión de Excel le permite leer este comentario encadenado; sin embargo, las ediciones que se apliquen se quitarán si el archivo se abre en una versión más reciente de Excel. Más información: https://go.microsoft.com/fwlink/?linkid=870924 Comentario: IVA
Note on L237: [Comentario encadenado] Su versión de Excel le permite leer este comentario encadenado; sin embargo, las ediciones que se apliquen se quitarán si el archivo se abre en una versión más reciente de Excel. Más información: https://go.microsoft.com/fwlink/?linkid=870924 Comentario: INDIRECTO+PRECIO SIN IVA+IVA
Note on H238: [Comentario encadenado] Su versión de Excel le permite leer este comentario encadenado; sin embargo, las ediciones que se apliquen se quitarán si el archivo se abre en una versión más reciente de Excel. Más información: https://go.microsoft.com/fwlink/?linkid=870924 Comentario: COSTO INDIRECTO
Note on I238: [Comentario encadenado] Su versión de Excel le permite leer este comentario encadenado; sin embargo, las ediciones que se apliquen se quitarán si el archivo se abre en una versión más reciente de Excel. Más información: https://go.microsoft.com/fwlink/?linkid=870924 Comentario: PRECIO CON IVA
Note on J238: [Comentario encadenado] Su versión de Excel le permite leer este comentario encadenado; sin embargo, las ediciones que se apliquen se quitarán si el archivo se abre en una versión más reciente de Excel. Más información: https://go.microsoft.com/fwlink/?linkid=870924 Comentario: PRECIO SIN IVA
Note on K238: [Comentario encadenado] Su versión de Excel le permite leer este comentario encadenado; sin embargo, las ediciones que se apliquen se quitarán si el archivo se abre en una versión más reciente de Excel. Más información: https://go.microsoft.com/fwlink/?linkid=870924 Comentario: IVA
Note on L238: [Comentario encadenado] Su versión de Excel le permite leer este comentario encadenado; sin embargo, las ediciones que se apliquen se quitarán si el archivo se abre en una versión más reciente de Excel. Más información: https://go.microsoft.com/fwlink/?linkid=870924 Comentario: INDIRECTO+PRECIO SIN IVA+IVA
Note on H239: [Comentario encadenado] Su versión de Excel le permite leer este comentario encadenado; sin embargo, las ediciones que se apliquen se quitarán si el archivo se abre en una versión más reciente de Excel. Más información: https://go.microsoft.com/fwlink/?linkid=870924 Comentario: COSTO INDIRECTO
Note on I239: [Comentario encadenado] Su versión de Excel le permite leer este comentario encadenado; sin embargo, las ediciones que se apliquen se quitarán si el archivo se abre en una versión más reciente de Excel. Más información: https://go.microsoft.com/fwlink/?linkid=870924 Comentario: PRECIO CON IVA
Note on J239: [Comentario encadenado] Su versión de Excel le permite leer este comentario encadenado; sin embargo, las ediciones que se apliquen se quitarán si el archivo se abre en una versión más reciente de Excel. Más información: https://go.microsoft.com/fwlink/?linkid=870924 Comentario: PRECIO SIN IVA
Note on K239: [Comentario encadenado] Su versión de Excel le permite leer este comentario encadenado; sin embargo, las ediciones que se apliquen se quitarán si el archivo se abre en una versión más reciente de Excel. Más información: https://go.microsoft.com/fwlink/?linkid=870924 Comentario: IVA
Note on L239: [Comentario encadenado] Su versión de Excel le permite leer este comentario encadenado; sin embargo, las ediciones que se apliquen se quitarán si el archivo se abre en una versión más reciente de Excel. Más información: https://go.microsoft.com/fwlink/?linkid=870924 Comentario: INDIRECTO+PRECIO SIN IVA+IVA
Note on H240: [Comentario encadenado] Su versión de Excel le permite leer este comentario encadenado; sin embargo, las ediciones que se apliquen se quitarán si el archivo se abre en una versión más reciente de Excel. Más información: https://go.microsoft.com/fwlink/?linkid=870924 Comentario: COSTO INDIRECTO
Note on I240: [Comentario encadenado] Su versión de Excel le permite leer este comentario encadenado; sin embargo, las ediciones que se apliquen se quitarán si el archivo se abre en una versión más reciente de Excel. Más información: https://go.microsoft.com/fwlink/?linkid=870924 Comentario: PRECIO CON IVA
Note on J240: [Comentario encadenado] Su versión de Excel le permite leer este comentario encadenado; sin embargo, las ediciones que se apliquen se quitarán si el archivo se abre en una versión más reciente de Excel. Más información: https://go.microsoft.com/fwlink/?linkid=870924 Comentario: PRECIO SIN IVA
Note on K240: [Comentario encadenado] Su versión de Excel le permite leer este comentario encadenado; sin embargo, las ediciones que se apliquen se quitarán si el archivo se abre en una versión más reciente de Excel. Más información: https://go.microsoft.com/fwlink/?linkid=870924 Comentario: IVA
Note on L240: [Comentario encadenado] Su versión de Excel le permite leer este comentario encadenado; sin embargo, las ediciones que se apliquen se quitarán si el archivo se abre en una versión más reciente de Excel. Más información: https://go.microsoft.com/fwlink/?linkid=870924 Comentario: INDIRECTO+PRECIO SIN IVA+IVA
Note on H281: [Comentario encadenado] Su versión de Excel le permite leer este comentario encadenado; sin embargo, las ediciones que se apliquen se quitarán si el archivo se abre en una versión más reciente de Excel. Más información: https://go.microsoft.com/fwlink/?linkid=870924 Comentario: COSTO INDIRECTO
Note on I281: [Comentario encadenado] Su versión de Excel le permite leer este comentario encadenado; sin embargo, las ediciones que se apliquen se quitarán si el archivo se abre en una versión más reciente de Excel. Más información: https://go.microsoft.com/fwlink/?linkid=870924 Comentario: PRECIO CON IVA
Note on J281: [Comentario encadenado] Su versión de Excel le permite leer este comentario encadenado; sin embargo, las ediciones que se apliquen se quitarán si el archivo se abre en una versión más reciente de Excel. Más información: https://go.microsoft.com/fwlink/?linkid=870924 Comentario: PRECIO SIN IVA
Note on K281: [Comentario encadenado] Su versión de Excel le permite leer este comentario encadenado; sin embargo, las ediciones que se apliquen se quitarán si el archivo se abre en una versión más reciente de Excel. Más información: https://go.microsoft.com/fwlink/?linkid=870924 Comentario: IVA
Note on L281: [Comentario encadenado] Su versión de Excel le permite leer este comentario encadenado; sin embargo, las ediciones que se apliquen se quitarán si el archivo se abre en una versión más reciente de Excel. Más información: https://go.microsoft.com/fwlink/?linkid=870924 Comentario: INDIRECTO+PRECIO SIN IVA+IVA
Note on H284: [Comentario encadenado] Su versión de Excel le permite leer este comentario encadenado; sin embargo, las ediciones que se apliquen se quitarán si el archivo se abre en una versión más reciente de Excel. Más información: https://go.microsoft.com/fwlink/?linkid=870924 Comentario: COSTO INDIRECTO
Note on I284: [Comentario encadenado] Su versión de Excel le permite leer este comentario encadenado; sin embargo, las ediciones que se apliquen se quitarán si el archivo se abre en una versión más reciente de Excel. Más información: https://go.microsoft.com/fwlink/?linkid=870924 Comentario: PRECIO CON IVA
Note on J284: [Comentario encadenado] Su versión de Excel le permite leer este comentario encadenado; sin embargo, las ediciones que se apliquen se quitarán si el archivo se abre en una versión más reciente de Excel. Más información: https://go.microsoft.com/fwlink/?linkid=870924 Comentario: PRECIO SIN IVA
Note on K284: [Comentario encadenado] Su versión de Excel le permite leer este comentario encadenado; sin embargo, las ediciones que se apliquen se quitarán si el archivo se abre en una versión más reciente de Excel. Más información: https://go.microsoft.com/fwlink/?linkid=870924 Comentario: IVA
Note on L284: [Comentario encadenado] Su versión de Excel le permite leer este comentario encadenado; sin embargo, las ediciones que se apliquen se quitarán si el archivo se abre en una versión más reciente de Excel. Más información: https://go.microsoft.com/fwlink/?linkid=870924 Comentario: INDIRECTO+PRECIO SIN IVA+IVA
Note on H286: [Comentario encadenado] Su versión de Excel le permite leer este comentario encadenado; sin embargo, las ediciones que se apliquen se quitarán si el archivo se abre en una versión más reciente de Excel. Más información: https://go.microsoft.com/fwlink/?linkid=870924 Comentario: COSTO INDIRECTO
Note on I286: [Comentario encadenado] Su versión de Excel le permite leer este comentario encadenado; sin embargo, las ediciones que se apliquen se quitarán si el archivo se abre en una versión más reciente de Excel. Más información: https://go.microsoft.com/fwlink/?linkid=870924 Comentario: PRECIO CON IVA
Note on J286: [Comentario encadenado] Su versión de Excel le permite leer este comentario encadenado; sin embargo, las ediciones que se apliquen se quitarán si el archivo se abre en una versión más reciente de Excel. Más información: https://go.microsoft.com/fwlink/?linkid=870924 Comentario: PRECIO SIN IVA
Note on K286: [Comentario encadenado] Su versión de Excel le permite leer este comentario encadenado; sin embargo, las ediciones que se apliquen se quitarán si el archivo se abre en una versión más reciente de Excel. Más información: https://go.microsoft.com/fwlink/?linkid=870924 Comentario: IVA
Note on L286: [Comentario encadenado] Su versión de Excel le permite leer este comentario encadenado; sin embargo, las ediciones que se apliquen se quitarán si el archivo se abre en una versión más reciente de Excel. Más información: https://go.microsoft.com/fwlink/?linkid=870924 Comentario: INDIRECTO+PRECIO SIN IVA+IVA
Note on H287: [Comentario encadenado] Su versión de Excel le permite leer este comentario encadenado; sin embargo, las ediciones que se apliquen se quitarán si el archivo se abre en una versión más reciente de Excel. Más información: https://go.microsoft.com/fwlink/?linkid=870924 Comentario: COSTO INDIRECTO
Note on I287: [Comentario encadenado] Su versión de Excel le permite leer este comentario encadenado; sin embargo, las ediciones que se apliquen se quitarán si el archivo se abre en una versión más reciente de Excel. Más información: https://go.microsoft.com/fwlink/?linkid=870924 Comentario: PRECIO CON IVA
Note on J287: [Comentario encadenado] Su versión de Excel le permite leer este comentario encadenado; sin embargo, las ediciones que se apliquen se quitarán si el archivo se abre en una versión más reciente de Excel. Más información: https://go.microsoft.com/fwlink/?linkid=870924 Comentario: PRECIO SIN IVA
Note on K287: [Comentario encadenado] Su versión de Excel le permite leer este comentario encadenado; sin embargo, las ediciones que se apliquen se quitarán si el archivo se abre en una versión más reciente de Excel. Más información: https://go.microsoft.com/fwlink/?linkid=870924 Comentario: IVA
Note on L287: [Comentario encadenado] Su versión de Excel le permite leer este comentario encadenado; sin embargo, las ediciones que se apliquen se quitarán si el archivo se abre en una versión más reciente de Excel. Más información: https://go.microsoft.com/fwlink/?linkid=870924 Comentario: INDIRECTO+PRECIO SIN IVA+IVA
Note on H288: [Comentario encadenado] Su versión de Excel le permite leer este comentario encadenado; sin embargo, las ediciones que se apliquen se quitarán si el archivo se abre en una versión más reciente de Excel. Más información: https://go.microsoft.com/fwlink/?linkid=870924 Comentario: COSTO INDIRECTO
Note on I288: [Comentario encadenado] Su versión de Excel le permite leer este comentario encadenado; sin embargo, las ediciones que se apliquen se quitarán si el archivo se abre en una versión más reciente de Excel. Más información: https://go.microsoft.com/fwlink/?linkid=870924 Comentario: PRECIO CON IVA
Note on J288: [Comentario encadenado] Su versión de Excel le permite leer este comentario encadenado; sin embargo, las ediciones que se apliquen se quitarán si el archivo se abre en una versión más reciente de Excel. Más información: https://go.microsoft.com/fwlink/?linkid=870924 Comentario: PRECIO SIN IVA
Note on K288: [Comentario encadenado] Su versión de Excel le permite leer este comentario encadenado; sin embargo, las ediciones que se apliquen se quitarán si el archivo se abre en una versión más reciente de Excel. Más información: https://go.microsoft.com/fwlink/?linkid=870924 Comentario: IVA
Note on L288: [Comentario encadenado] Su versión de Excel le permite leer este comentario encadenado; sin embargo, las ediciones que se apliquen se quitarán si el archivo se abre en una versión más reciente de Excel. Más información: https://go.microsoft.com/fwlink/?linkid=870924 Comentario: INDIRECTO+PRECIO SIN IVA+IVA
Note on H290: [Comentario encadenado] Su versión de Excel le permite leer este comentario encadenado; sin embargo, las ediciones que se apliquen se quitarán si el archivo se abre en una versión más reciente de Excel. Más información: https://go.microsoft.com/fwlink/?linkid=870924 Comentario: COSTO INDIRECTO
Note on I290: [Comentario encadenado] Su versión de Excel le permite leer este comentario encadenado; sin embargo, las ediciones que se apliquen se quitarán si el archivo se abre en una versión más reciente de Excel. Más información: https://go.microsoft.com/fwlink/?linkid=870924 Comentario: PRECIO CON IVA
Note on J290: [Comentario encadenado] Su versión de Excel le permite leer este comentario encadenado; sin embargo, las ediciones que se apliquen se quitarán si el archivo se abre en una versión más reciente de Excel. Más información: https://go.microsoft.com/fwlink/?linkid=870924 Comentario: PRECIO SIN IVA
Note on K290: [Comentario encadenado] Su versión de Excel le permite leer este comentario encadenado; sin embargo, las ediciones que se apliquen se quitarán si el archivo se abre en una versión más reciente de Excel. Más información: https://go.microsoft.com/fwlink/?linkid=870924 Comentario: IVA
Note on L290: [Comentario encadenado] Su versión de Excel le permite leer este comentario encadenado; sin embargo, las ediciones que se apliquen se quitarán si el archivo se abre en una versión más reciente de Excel. Más información: https://go.microsoft.com/fwlink/?linkid=870924 Comentario: INDIRECTO+PRECIO SIN IVA+IVA
Note on H291: [Comentario encadenado] Su versión de Excel le permite leer este comentario encadenado; sin embargo, las ediciones que se apliquen se quitarán si el archivo se abre en una versión más reciente de Excel. Más información: https://go.microsoft.com/fwlink/?linkid=870924 Comentario: COSTO INDIRECTO
Note on I291: [Comentario encadenado] Su versión de Excel le permite leer este comentario encadenado; sin embargo, las ediciones que se apliquen se quitarán si el archivo se abre en una versión más reciente de Excel. Más información: https://go.microsoft.com/fwlink/?linkid=870924 Comentario: PRECIO CON IVA
Note on J291: [Comentario encadenado] Su versión de Excel le permite leer este comentario encadenado; sin embargo, las ediciones que se apliquen se quitarán si el archivo se abre en una versión más reciente de Excel. Más información: https://go.microsoft.com/fwlink/?linkid=870924 Comentario: PRECIO SIN IVA
Note on K291: [Comentario encadenado] Su versión de Excel le permite leer este comentario encadenado; sin embargo, las ediciones que se apliquen se quitarán si el archivo se abre en una versión más reciente de Excel. Más información: https://go.microsoft.com/fwlink/?linkid=870924 Comentario: IVA
Note on L291: [Comentario encadenado] Su versión de Excel le permite leer este comentario encadenado; sin embargo, las ediciones que se apliquen se quitarán si el archivo se abre en una versión más reciente de Excel. Más información: https://go.microsoft.com/fwlink/?linkid=870924 Comentario: INDIRECTO+PRECIO SIN IVA+IVA
Note on H292: [Comentario encadenado] Su versión de Excel le permite leer este comentario encadenado; sin embargo, las ediciones que se apliquen se quitarán si el archivo se abre en una versión más reciente de Excel. Más información: https://go.microsoft.com/fwlink/?linkid=870924 Comentario: COSTO INDIRECTO
Note on I292: [Comentario encadenado] Su versión de Excel le permite leer este comentario encadenado; sin embargo, las ediciones que se apliquen se quitarán si el archivo se abre en una versión más reciente de Excel. Más información: https://go.microsoft.com/fwlink/?linkid=870924 Comentario: PRECIO CON IVA
Note on J292: [Comentario encadenado] Su versión de Excel le permite leer este comentario encadenado; sin embargo, las ediciones que se apliquen se quitarán si el archivo se abre en una versión más reciente de Excel. Más información: https://go.microsoft.com/fwlink/?linkid=870924 Comentario: PRECIO SIN IVA
Note on K292: [Comentario encadenado] Su versión de Excel le permite leer este comentario encadenado; sin embargo, las ediciones que se apliquen se quitarán si el archivo se abre en una versión más reciente de Excel. Más información: https://go.microsoft.com/fwlink/?linkid=870924 Comentario: IVA
Note on L292: [Comentario encadenado] Su versión de Excel le permite leer este comentario encadenado; sin embargo, las ediciones que se apliquen se quitarán si el archivo se abre en una versión más reciente de Excel. Más información: https://go.microsoft.com/fwlink/?linkid=870924 Comentario: INDIRECTO+PRECIO SIN IVA+IVA
Note on H293: [Comentario encadenado] Su versión de Excel le permite leer este comentario encadenado; sin embargo, las ediciones que se apliquen se quitarán si el archivo se abre en una versión más reciente de Excel. Más información: https://go.microsoft.com/fwlink/?linkid=870924 Comentario: COSTO INDIRECTO
Note on I293: [Comentario encadenado] Su versión de Excel le permite leer este comentario encadenado; sin embargo, las ediciones que se apliquen se quitarán si el archivo se abre en una versión más reciente de Excel. Más información: https://go.microsoft.com/fwlink/?linkid=870924 Comentario: PRECIO CON IVA
Note on J293: [Comentario encadenado] Su versión de Excel le permite leer este comentario encadenado; sin embargo, las ediciones que se apliquen se quitarán si el archivo se abre en una versión más reciente de Excel. Más información: https://go.microsoft.com/fwlink/?linkid=870924 Comentario: PRECIO SIN IVA
Note on K293: [Comentario encadenado] Su versión de Excel le permite leer este comentario encadenado; sin embargo, las ediciones que se apliquen se quitarán si el archivo se abre en una versión más reciente de Excel. Más información: https://go.microsoft.com/fwlink/?linkid=870924 Comentario: IVA
Note on L293: [Comentario encadenado] Su versión de Excel le permite leer este comentario encadenado; sin embargo, las ediciones que se apliquen se quitarán si el archivo se abre en una versión más reciente de Excel. Más información: https://go.microsoft.com/fwlink/?linkid=870924 Comentario: INDIRECTO+PRECIO SIN IVA+IVA
Note on H294: [Comentario encadenado] Su versión de Excel le permite leer este comentario encadenado; sin embargo, las ediciones que se apliquen se quitarán si el archivo se abre en una versión más reciente de Excel. Más información: https://go.microsoft.com/fwlink/?linkid=870924 Comentario: COSTO INDIRECTO
Note on I294: [Comentario encadenado] Su versión de Excel le permite leer este comentario encadenado; sin embargo, las ediciones que se apliquen se quitarán si el archivo se abre en una versión más reciente de Excel. Más información: https://go.microsoft.com/fwlink/?linkid=870924 Comentario: PRECIO CON IVA
Note on J294: [Comentario encadenado] Su versión de Excel le permite leer este comentario encadenado; sin embargo, las ediciones que se apliquen se quitarán si el archivo se abre en una versión más reciente de Excel. Más información: https://go.microsoft.com/fwlink/?linkid=870924 Comentario: PRECIO SIN IVA
Note on K294: [Comentario encadenado] Su versión de Excel le permite leer este comentario encadenado; sin embargo, las ediciones que se apliquen se quitarán si el archivo se abre en una versión más reciente de Excel. Más información: https://go.microsoft.com/fwlink/?linkid=870924 Comentario: IVA
Note on L294: [Comentario encadenado] Su versión de Excel le permite leer este comentario encadenado; sin embargo, las ediciones que se apliquen se quitarán si el archivo se abre en una versión más reciente de Excel. Más información: https://go.microsoft.com/fwlink/?linkid=870924 Comentario: INDIRECTO+PRECIO SIN IVA+IVA
Note on H295: [Comentario encadenado] Su versión de Excel le permite leer este comentario encadenado; sin embargo, las ediciones que se apliquen se quitarán si el archivo se abre en una versión más reciente de Excel. Más información: https://go.microsoft.com/fwlink/?linkid=870924 Comentario: COSTO INDIRECTO
Note on I295: [Comentario encadenado] Su versión de Excel le permite leer este comentario encadenado; sin embargo, las ediciones que se apliquen se quitarán si el archivo se abre en una versión más reciente de Excel. Más información: https://go.microsoft.com/fwlink/?linkid=870924 Comentario: PRECIO CON IVA
Note on J295: [Comentario encadenado] Su versión de Excel le permite leer este comentario encadenado; sin embargo, las ediciones que se apliquen se quitarán si el archivo se abre en una versión más reciente de Excel. Más información: https://go.microsoft.com/fwlink/?linkid=870924 Comentario: PRECIO SIN IVA
Note on K295: [Comentario encadenado] Su versión de Excel le permite leer este comentario encadenado; sin embargo, las ediciones que se apliquen se quitarán si el archivo se abre en una versión más reciente de Excel. Más información: https://go.microsoft.com/fwlink/?linkid=870924 Comentario: IVA
Note on L295: [Comentario encadenado] Su versión de Excel le permite leer este comentario encadenado; sin embargo, las ediciones que se apliquen se quitarán si el archivo se abre en una versión más reciente de Excel. Más información: https://go.microsoft.com/fwlink/?linkid=870924 Comentario: INDIRECTO+PRECIO SIN IVA+IVA
Note on H296: [Comentario encadenado] Su versión de Excel le permite leer este comentario encadenado; sin embargo, las ediciones que se apliquen se quitarán si el archivo se abre en una versión más reciente de Excel. Más información: https://go.microsoft.com/fwlink/?linkid=870924 Comentario: COSTO INDIRECTO
Note on I296: [Comentario encadenado] Su versión de Excel le permite leer este comentario encadenado; sin embargo, las ediciones que se apliquen se quitarán si el archivo se abre en una versión más reciente de Excel. Más información: https://go.microsoft.com/fwlink/?linkid=870924 Comentario: PRECIO CON IVA
Note on J296: [Comentario encadenado] Su versión de Excel le permite leer este comentario encadenado; sin embargo, las ediciones que se apliquen se quitarán si el archivo se abre en una versión más reciente de Excel. Más información: https://go.microsoft.com/fwlink/?linkid=870924 Comentario: PRECIO SIN IVA
Note on K296: [Comentario encadenado] Su versión de Excel le permite leer este comentario encadenado; sin embargo, las ediciones que se apliquen se quitarán si el archivo se abre en una versión más reciente de Excel. Más información: https://go.microsoft.com/fwlink/?linkid=870924 Comentario: IVA
Note on L296: [Comentario encadenado] Su versión de Excel le permite leer este comentario encadenado; sin embargo, las ediciones que se apliquen se quitarán si el archivo se abre en una versión más reciente de Excel. Más información: https://go.microsoft.com/fwlink/?linkid=870924 Comentario: INDIRECTO+PRECIO SIN IVA+IVA
Note on H297: [Comentario encadenado] Su versión de Excel le permite leer este comentario encadenado; sin embargo, las ediciones que se apliquen se quitarán si el archivo se abre en una versión más reciente de Excel. Más información: https://go.microsoft.com/fwlink/?linkid=870924 Comentario: COSTO INDIRECTO
Note on I297: [Comentario encadenado] Su versión de Excel le permite leer este comentario encadenado; sin embargo, las ediciones que se apliquen se quitarán si el archivo se abre en una versión más reciente de Excel. Más información: https://go.microsoft.com/fwlink/?linkid=870924 Comentario: PRECIO CON IVA
Note on J297: [Comentario encadenado] Su versión de Excel le permite leer este comentario encadenado; sin embargo, las ediciones que se apliquen se quitarán si el archivo se abre en una versión más reciente de Excel. Más información: https://go.microsoft.com/fwlink/?linkid=870924 Comentario: PRECIO SIN IVA
Note on K297: [Comentario encadenado] Su versión de Excel le permite leer este comentario encadenado; sin embargo, las ediciones que se apliquen se quitarán si el archivo se abre en una versión más reciente de Excel. Más información: https://go.microsoft.com/fwlink/?linkid=870924 Comentario: IVA
Note on L297: [Comentario encadenado] Su versión de Excel le permite leer este comentario encadenado; sin embargo, las ediciones que se apliquen se quitarán si el archivo se abre en una versión más reciente de Excel. Más información: https://go.microsoft.com/fwlink/?linkid=870924 Comentario: INDIRECTO+PRECIO SIN IVA+IVA