## LISTADO DE CANTIDADES
LISTADO DE CANTIDADES
MINISTERIO DE EDUCACIÓN CIENCIA Y TECNOLOGÍA
PROYECTO: CENTRO ESCOLAR CANTÓN COFRADÍA NUEVA
MUNICIPIO: YAYANTIQUE
DEPARTAMENTO: LA UNIÓN CÓDIGO: 13581
No. | DESCRIPCIÓN/PARTIDA | UNIDAD | CANTIDAD | PRECIO UNITARIO | SUB-TOTAL | TOTAL PARTIDA
1 | OBRAS PRELIMINARES
1.1 | DEMOLICIONES Y DESMONTAJES
1.1.1 | Demolición de infraestructura incluye: piso, paredes, cielo falso, estructura metálica, puertas, ventanas, instalaciones eléctricas y desalojos (aula provisional y SUM, módulo de cocina y 1 aula existente.) | M² | 361
1.1.2 | Desmontaje y desalojo de malla ciclón con postes de concreto o metálicos. | M | 225
1.1.3 | Demolición de canaletas de concreto. | M3 | 11.2
1.1.4 | Desmontaje y desalojo de instalaciones eléctricas | S.G. | 1
1.1.5 | Demolición de piso de cemento o piso de concreto (acceso) | M² | 160
1.1.6 | Desalojo externo | M3 | 30
1.2 | INTERVENCIONES EN VEGETACIÓN EXISTENTE.
1.2.1 | Tala y remoción de árboles, incluye (tala, destronconado, desraizado y permiso de tala). | C/U | 3
Notas: -Las áreas a demoler se indican en plano de demoliciones, se deberá hacer el desalojo del material excedente a un lugar autorizado por la Municipalidad, incluye el permiso de demolición, transporte y mano de obra. - En caso de identificar cubiertas de techo de asbesto cemento, implementar las medidas de mitigación descritas en la actividad generación de desechos peligrosos en la obra, del presupuesto del PGAS Específico del proyecto. -El costo de las obras preliminares y provisionales, tal como se indica en las Especificaciones Técnicas del presente proyecto, deben de ser incluidas en los costos indirectos. -Todo material producto de desmontajes realizados y que hayan sido declarados recuperables por la Supervisión, y que que se encuentre en buenas condiciones para reúsos, se entregará inventariado y con acta al director del Centro Educativo según se establece en las Especificaciones Técnicas, en la SECCIÓN 1: OBRAS PRELIMINARES, en el ítem 1.6 DESMONTAJES.
2 | REHABILITACIONES
2.1 | MÓDULO C (2 AULAS)
2.1.1 | CAMBIO DE CUBIERTA DE TECHO
2.1.1.1 | Cubierta de techo insulado de 2",que incluye: -Cambio de polín espacial a polín C de 4” chapa 14, estructuras de apoyo y todo lo necesario para su sujeción -Pintura de estructura de soporte (dos manos de pintura anticorrosiva diferente color) y dos manos de acabado final (esmalte) según especificaciones tecnicas, -Capote de lámina de aluminio, zinc y silicio, calibre 26, -Hechura de cepos en ambas caras, tornillería. -Aplicacion de impermeabilizante tipo Sikaflex en cada tornillo instalado en estructura de techo existente, -Limpieza y remosión de residuos existentes -Todos los desmontajes y desalojo a botadero autorizado. Las dimensiones de la cubierta de techo son tomadas en proyeccion horizontal para efectos de pago. | M² | 131
2.1.1.2 | Suministro e instalación de canales de aguas lluvias de lámina de galvanizada lisa calibre 24, soldado y remachado, ganchos escondidos de pletina de 1" x 1/8" a cada 0.45 m, acabado final exterior dos manos de galvite, aplicar en interior en uniones, y dos manos de pintura esmalte color a definir exterior. | M | 34
2.1.2 | DRENAJES DE AGUAS LLUVIAS
2.1.2.1 | Suministro e instalación de bajadas de aguas lluvias con tubería PVC Ø 4", 125 PSI. Sujetados con cinchos de pletina de 1/8"x1", fijados con tornillo goloso de 2"x10 y anclas plásticas. Incluye accesorios. | M | 12
2.1.3 | ACABADOS
2.1.3.1 | Repello de superficies verticales hasta e=2 cm. Incluye limpieza, remoción de pintura y escarificado de paredes existentes. | M² | 305.52
2.1.3.2 | Afinado en superficies verticales hasta e=2mm. | M² | 305.52
2.1.3.3 | Suministro y aplicación de 2 manos de pintura base látex acrílico de la mejor calidad, color a definir según manual MNE, para interiores parte superior, incluye limpieza y preparación de pared con base. Dos manos de acabado uniforme. | M² | 91.5
2.1.3.4 | Suministro y aplicación de pintura de aceite de primera calidad, para interiores, altura 1.40 mts, acabado de alto brillo, incluye limpieza y preparación de paredes con base. Dos manos de acabado uniforme. | M² | 80.06
| Suministro y aplicación de pintura de agua acrílica lavable de primera calidad, acabado mate, para exteriores, incluye limpieza y preparación de paredes con base. Dos manos acabado uniforme. Diseño según MNE. | M² | 133.98
2.1.4 | VENTANAS
2.1.4.1 | Ventana corrediza, perfilería de aluminio tipo pesado, anodizado natural y vidrio laminado claro de 6 mm, que incluye: -Desmontaje de ventana existente -Hechura de cuadrado afinado y pintado, -Resanes y pintura -Sello en contorno exterior e interior entre perfil y pared, con sellador elastomérico tipo silicon pintable. | M² | 42.64
2.1.5 | PISOS
2.1.5.1 | Suministro e instalacion de piso tipo porcelanato de alto tráfico de 60x60 cm color ivory. Pegamento especial para porcelanato de alto tráfico. | M² | 131
2.1.5.2 | Suministro e instalación de Zócalo de porcelanato de h=7.5cm. color IVORY, con bocel de mezcla pintado color de pared. Pegamento especial para porcelanato. | M | 73.25
2.1.6 | SISTEMAS ELÉCTRICOS E ILUMINACIÓN
2.1.6.1 | Tomacorriente doble con protección tamper resistant (TR), aterrizado, cuerpo entero, configuración nema 5-20R, 3 hilos, 20 amp, 125 V, de nylon extrafuerte, resistente al alto impacto, color marfil, placa de acero inoxidable, caja rectangular de 4x2", de hierro galvanizado tipo pesada uL, con su alambrado y canalizacionpor el piso. incluye corte y resane de pared y piso. | C/U | 16
2.1.6.2 | Tomacorriente doble para TV, aterrizado, cuerpo entero, configuración nema 5-20R, 3 hilos, 20 amp, 125 V, de nylon extrafuerte, resistente al alto impacto, color marfil, placa de acero inoxidable, caja rectangular de 4x2" tipo conduit para montaje superficial, con su alambrado y canalización por la pared. incluye corte y resane de pared y piso. altura de montaje h=2.30m. | C/U | 2
2.1.6.3 | Suministro e instalación de interruptor doble tipo palanca y carcasa termoplástica resistente al alto impacto, color marfil, placa de acero inoxidable, contacto a tierra, caja rectangular tipo pesada uL, con su alambrado y canalización, tuberia EMT y sus accesorios. donde sea posible, se reutilizará la tubería empotrada existente. | C/U | 4
2.1.6.4 | Suministro e instalación de luminaria led 2'x4´ de 3 x18 watts, 120V, montada suspendida en estructura metálica, tubo T-8, tipo luz de día, (silvanya o similar) difusor plástico cuadriculado blanco. incluye: alambrado, canalización con EMT y sus accesorios, tierra con terminal de ojo, caja octagonal pesada uL, conector para TSJ, cable TSJ # 16-3 desde caja octagonal hasta luminaria y estructura metálica. | C/U | 8
2.1.6.5 | Suministro e instalación de ventilador de techo tipo industrial con 3 aspas metálicas, 120 V, 60-75 watts, control a la pared, 3 velocidades, color blanco incluye: estructura metálica, control de velocidad a la pared, canalización con emt, alambrado y bajada con TSJ 3-16. Incluye corte y resane de paredes, pisos y protección de concreto. | C/U | 6
2.1.6.6 | Suministro e instalación de interruptor sencillo tipo palanca y carcasa termoplástica resistente al alto impacto, color marfil, placa de acero inoxidable, contacto a tierra, caja rectangular tipo pesada uL, con su alambrado y canalización, tuberia emt y sus accesorios. donde sea posible, se reutilizará la tubería empotrada existente. | C/U | 6
2.1.6.7 | Luminaria tipo apliqué ovalado (tortuga) con bombillo led de 12W, luz de día, con acabado blanco, para montaje superficial en pasillos y sanitarios. incluye caja octogonal tipo pesada uL, cableado y canalizacion con tuberia emt con sus accesorios. | C/U | 2
2.1.6.8 | Luminaria de emergencia led de 2x3 W, luz de día, para montaje superficial en pared. incluye caja octogonal tipo pesada uL, cableado y canalización con tubería EMT y sus accesorios. | C/U | 2
2.1.6.9 | Sistema de CCTV con 2 Cámaras de seguridad 1080p Ip65, conexión fiable cableada de fácil instalación (con cable UTP) y conexión directa a la red WiFi. Almacenamiento local mediante tarjeta micro SD. Visión nocturna, audio bidireccional, detección de calor y movimiento. Incluye canalización con cajas galvanizadas pesadas UL, Tecnoducto empotrado en pared o piso, tubería EMT superficial con todos sus accesorios, cable UTP Cat 6 y los accesorios necesarios para su funcionamiento. | SG | 2
2.1.6.10 | suministro e instalación de tablero eléctrico de distribución de 16 espacios (st-an1) 120/240v, 4 hilos, 125amp. monofásico de empotrar con sus ramales térmicos incluye: protecciones térmicas para circuitos ramales. | SG | 1
2.1.7 | PUERTAS
2.1.7.1 | Puerta abatible de una hoja, acero rolado en frio de 0.73 mm, g-40, con refuerzo para doble ventanilla y manija, mocheta de una hoja, fabricada en acero g-40, cal.16, ventana de 4x27", vidrio claro de 7mm con marco y contramarco de acero rolado en frio de 0.80 mm. | C/U | 2
2.1.8 | DESMONTAJES
2.1.8.1 | Desmontaje de puertas metálicas existentes, eliminar pines, resane de hueco de donde se eliminó el pin | C/U | 2
2.1.8.2 | Desmontaje de defensas metálicas en ventanas. | M² | 42.64
2.1.9 | PIZARRA
2.1.9.1 | Pizarra según especificaciones técnicas. Incluye desmontaje de pizarra y desalojo existente. | C/U | 2
2.1.10 | TERRACERIA
2.1.10.1 | Excavación a mano hasta 1.00 m ( Material semiduro) en Fundaciones | M3 | 0.3
2.1.10.2 | Relleno compactado con material selecto | M3 | 0.18
2.1.10.3 | Relleno compactado con suelo cemento 20:1, espesor 20.0 cm, incluye todos los materiales. | M3 | 0.06
2.1.11 | OBRAS DE CONSTRUCCIÓN
2.1.11.1 | Solera de fundación, 30x20 cms de f'c=210 kg/cm², acero longitudinal 4#3, estribo #2@15 cms. | M3 | 0.06
2.1.11.2 | Pared de Bloque de Concreto 10x20x40 cms. RV N°4@0.40m, RH N°2@0.40m. Incluye solera intermedia, solera de coronamiento. Según detalle. | M² | 3
2.2 | MÓDULO E (3 AULAS)
2.2.1 | CUBIERTA DE TECHO
2.2.1.1 | Cubierta de techo insulado de 2",que incluye: -Cambio de polín espacial a polín C de 4” chapa 14, estructuras de apoyo y todo lo necesario para su sujeción -Pintura de estructura de soporte (dos manos de pintura anticorrosiva diferente color) y dos manos de acabado final (esmalte) según especificaciones tecnicas, -Capote de lámina de aluminio, zinc y silicio, calibre 26, -Hechura de cepos en ambas caras, tornillería. -Aplicacion de impermeabilizante tipo Sikaflex en cada tornillo instalado en estructura de techo existente, -Limpieza y remosión de residuos existentes -Todos los desmontajes y desalojo a botadero autorizado. Las dimensiones de la cubierta de techo son tomadas en proyeccion horizontal para efectos de pago. | M² | 231.5
2.2.1.2 | Suministro e instalación de canales de aguas lluvias de lámina de galvanizada lisa calibre 24, soldado y remachado, ganchos escondidos de pletina de 1" x 1/8" a cada 0.45 m, acabado final exterior dos manos de galvite, aplicar en interior en uniones, y dos manos de pintura esmalte color a definir exterior. | M | 30
2.2.2 | DRENAJES DE AGUAS LLUVIAS
2.2.2.1 | Suministro e instalación de bajadas de aguas lluvias con tubería PVC Ø 4", 125 PSI. Sujetados con cinchos de pletina de 1/8"x1", fijados con tornillo goloso de 2"x10 y anclas plásticas. Incluye accesorios. | M | 12
2.2.3 | ACABADOS
2.2.3.1 | Repello de superficies verticales hasta e=2 cm. Incluye limpieza, remoción de pintura y escarificado de paredes existentes. | M² | 355
2.2.3.2 | Afinado en superficies verticales hasta e=2mm. | M² | 355
2.2.3.3 | Suministro y aplicación de 2 manos de pintura base látex acrílico de la mejor calidad, color a definir según manual MNE, para interiores parte superior, incluye limpieza y preparación de pared con base. Dos manos de acabado uniforme. | M² | 140
2.2.3.4 | Suministro y aplicación de pintura de aceite de primera calidad, para interiores, altura 1.40 mts, acabado de alto brillo, incluye limpieza y preparación de paredes con base. Dos manos de acabado uniforme. | M² | 120
2.2.3.5 | Suministro y aplicación de pintura de agua acrílica lavable de primera calidad, acabado mate, para exteriores, incluye limpieza y preparación de paredes con base. Dos manos acabado uniforme. Diseño según MNE. | M² | 180
2.2.4 | VENTANAS
2.2.4.1 | Ventana corrediza, perfilería de aluminio tipo pesado, anodizado natural y vidrio laminado claro de 6 mm, que incluye: -Desmontaje de ventana existente -Hechura de cuadrado afinado y pintado, -Resanes y pintura -Sello en contorno exterior e interior entre perfil y pared, con sellador elastomérico tipo silicon pintable. | M² | 34.28
2.2.5 | PISOS
2.2.5.1 | Suministro e instalacion de piso tipo porcelanato de alto tráfico de 60x60 cm color ivory. Pegamento especial para porcelanato de alto tráfico. | M² | 231.5
2.2.5.2 | Suministro e instalación de Zócalo de porcelanato de h=7.5cm. color IVORY, con bocel de mezcla pintado color de pared. Pegamento especial para porcelanato. | M | 80.92
2.2.6 | SISTEMAS ELÉCTRICOS E ILUMINACIÓN
2.2.6.1 | Tomacorriente doble con protección tamper resistant (TR), aterrizado, cuerpo entero, configuración nema 5-20R, 3 hilos, 20 amp, 125 V, de nylon extrafuerte, resistente al alto impacto, color marfil, placa de acero inoxidable, caja rectangular de 4x2", de hierro galvanizado tipo pesada uL, con su alambrado y canalizacionpor el piso. incluye corte y resane de pared y piso. | C/U | 24
2.2.6.2 | Tomacorriente doble para TV, aterrizado, cuerpo entero, configuración nema 5-20R, 3 hilos, 20 amp, 125 V, de nylon extrafuerte, resistente al alto impacto, color marfil, placa de acero inoxidable, caja rectangular de 4x2" tipo conduit para montaje superficial, con su alambrado y canalización por la pared. incluye corte y resane de pared y piso. altura de montaje h=2.30m. | C/U | 3
2.2.6.3 | Suministro e instalación de interruptor doble tipo palanca y carcasa termoplástica resistente al alto impacto, color marfil, placa de acero inoxidable, contacto a tierra, caja rectangular tipo pesada uL, con su alambrado y canalización, tuberia EMT y sus accesorios. donde sea posible, se reutilizará la tubería empotrada existente | C/U | 3
2.2.6.4 | Suministro e instalación de luminaria led 2'x4´ de 3 x18 watts, 120V, montada suspendida en estructura metálica, tubo T-8, tipo luz de día, (silvanya o similar) difusor plástico cuadriculado blanco. incluye: alambrado, canalización con EMT y sus accesorios, tierra con terminal de ojo, caja octagonal pesada uL, conector para TSJ, cable TSJ # 16-3 desde caja octagonal hasta luminaria y estructura metálica. | C/U | 12
2.2.6.5 | Suministro e instalación de ventilador de techo tipo industrial con 3 aspas metálicas, 120 V, 60-75 watts, control a la pared, 3 velocidades, color blanco incluye: estructura metálica, control de velocidad a la pared, canalización con emt, alambrado y bajada con TSJ 3-16. Incluye corte y resane de paredes, pisos y protección de concreto. | C/U | 9
2.2.6.6 | Suministro e instalación de interruptor sencillo tipo palanca y carcasa termoplástica resistente al alto impacto, color marfil, placa de acero inoxidable, contacto a tierra, caja rectangular tipo pesada uL, con su alambrado y canalización, tuberia emt y sus accesorios. donde sea posible, se reutilizará la tubería empotrada existente. | C/U | 9
2.2.6.7 | Luminaria tipo apliqué ovalado (tortuga) con bombillo led de 12W, luz de día, con acabado blanco, para montaje superficial en pasillos y sanitarios. incluye caja octogonal tipo pesada uL, cableado y canalizacion con tuberia emt con sus accesorios. | C/U | 3
2.2.6.8 | Luminaria de emergencia led de 2x3 W, luz de día, para montaje superficial en pared. incluye caja octogonal tipo pesada uL, cableado y canalización con tubería EMT y sus accesorios. | C/U | 3
2.2.6.9 | Sistema de CCTV con 2 Cámaras de seguridad 1080p Ip65, conexión fiable cableada de fácil instalación (con cable UTP) y conexión directa a la red WiFi. Almacenamiento local mediante tarjeta micro SD. Visión nocturna, audio bidireccional, detección de calor y movimiento. Incluye canalización con cajas galvanizadas pesadas UL, Tecnoducto empotrado en pared o piso, tubería EMT superficial con todos sus accesorios, cable UTP Cat 6 y los accesorios necesarios para su funcionamiento. | SG | 3
2.2.6.10 | suministro e instalación de tablero eléctrico de distribución de 16 espacios (st-an1) 120/240v, 4 hilos, 125amp. monofásico de empotrar con sus ramales térmicos incluye: protecciones térmicas para circuitos ramales. | SG | 1
2.2.7 | PUERTAS
2.2.7.1 | Puerta abatible de una hoja, acero rolado en frio de 0.73 mm, g-40, con refuerzo para doble ventanilla y manija, mocheta de una hoja, fabricada en acero g-40, cal.16, ventana de 4x27", vidrio claro de 7mm con marco y contramarco de acero rolado en frio de 0.80 mm. | C/U | 3
2.2.8 | DESMONTAJES
2.2.8.1 | Desmontaje de puertas metálicas existentes, eliminar pines, resane de hueco de donde se eliminó el pin | M² | 2
2.2.8.2 | Desmontaje de defensas metálicas en ventanas. | M² | 25
2.2.8.3 | desmontaje de división liviana | M² | 20
2.2.9 | PIZARRA
2.2.9.1 | Pizarra según especificaciones técnicas. Incluye desmontaje de pizarra y desalojo existente. | C/U | 3
2.2.10 | CONSTRUCCIÓN DE PAREDES PARA CONFORMACIÓN DE AULAS SEGÚN PLANOS
2.2.10.1 | TRAZO
2.2.10.1.1 | Trazo por unidad de área | M² | 56
2.2.10.2 | TERRACERIA
2.2.10.2.1 | Excavación a mano hasta 1.00 m ( Material semiduro) en Fundaciones | M3 | 11.7
2.2.10.2.2 | Relleno compactado con material selecto | M3 | 6.3
2.2.10.2.3 | Relleno compactado con suelo cemento 20:1, espesor 20.0 cm, incluye todos los materiales. | M3 | 2.34
2.2.10.3 | OBRAS DE CONSTRUCCIÓN
2.2.10.3.1 | Solera de fundación, 45x25 cms de f'c=210 kg/cm², acero longitudinal 4#4, estribo #2@15 cms. | M3 | 1.8
2.2.10.3.2 | Pared de bloque de concreto 15X20X40 CM. RV N°4@0.40M, RH N°2@0.40. Incluye solera intermedia, solera de coronamiento, esquineros y repisa de ventanas. Según planos. | M² | 48
2.2.10.3.3 | Solera de fundación, 30x20 cms de f'c=210 kg/cm², acero longitudinal 4#3, estribo #2@15 cms. | M3 | 0.9
2.2.10.3.4 | Pared de Bloque de Concreto 10x20x40 cms. RV N°4@0.40m, RH N°2@0.40m. Incluye solera intermedia, solera de coronamiento. Según detalle. | M² | 42
2.3 | MÓDULO F (1 AULA, BODEGA Y DAI)
2.3.1 | CAMBIO DE CUBIERTA DE TECHO
2.3.1.1 | Cubierta de techo insulado de 2",que incluye: -Cambio de polín espacial a polín C de 4” chapa 14, estructuras de apoyo y todo lo necesario para su sujeción -Pintura de estructura de soporte (dos manos de pintura anticorrosiva diferente color) y dos manos de acabado final (esmalte) según especificaciones tecnicas, -Capote de lámina de aluminio, zinc y silicio, calibre 26, -Hechura de cepos en ambas caras, tornillería. -Aplicacion de impermeabilizante tipo Sikaflex en cada tornillo instalado en estructura de techo existente, -Limpieza y remosión de residuos existentes -Todos los desmontajes y desalojo a botadero autorizado. Las dimensiones de la cubierta de techo son tomadas en proyeccion horizontal para efectos de pago. | M² | 89.21
2.3.1.2 | Suministro e instalación de canales de aguas lluvias de lámina de galvanizada lisa calibre 24, soldado y remachado, ganchos escondidos de pletina de 1" x 1/8" a cada 0.45 m, acabado final exterior dos manos de galvite, aplicar en interior en uniones, y dos manos de pintura esmalte color a definir exterior. | M | 21.04
2.3.2 | DRENAJES DE AGUAS LLUVIAS
2.3.2.1 | Suministro e instalación de bajadas de aguas lluvias con tubería PVC Ø 4", 125 PSI. Sujetados con cinchos de pletina de 1/8"x1", fijados con tornillo goloso de 2"x10 y anclas plásticas. Incluye accesorios. | M | 6
2.3.3 | ACABADOS
2.3.3.1 | Repello de superficies verticales hasta e=2 cm. Incluye limpieza, remoción de pintura y escarificado de paredes existentes. | M² | 243
2.3.3.2 | Afinado en superficies verticales hasta e=2mm. | M² | 243
2.3.3.3 | Suministro y aplicación de 2 manos de pintura base látex acrílico de la mejor calidad, color a definir según manual MNE, para interiores parte superior, incluye limpieza y preparación de pared con base. Dos manos de acabado uniforme. | M² | 67
2.3.3.4 | Suministro y aplicación de pintura de aceite de primera calidad, para interiores, altura 1.40 mts, acabado de alto brillo, incluye limpieza y preparación de paredes con base. Dos manos de acabado uniforme. | M² | 76
2.3.3.5 | Suministro y aplicación de pintura de agua acrílica lavable de primera calidad, acabado mate, para exteriores, incluye limpieza y preparación de paredes con base. Dos manos acabado uniforme. Diseño según MNE. | M² | 100
2.3.4 | VENTANAS
2.3.4.1 | Ventana corrediza, perfilería de aluminio tipo pesado, anodizado natural y vidrio laminado claro de 6 mm, que incluye: -Desmontaje de ventana existente -Hechura de cuadrado afinado y pintado, -Resanes y pintura -Sello en contorno exterior e interior entre perfil y pared, con sellador elastomérico tipo silicon pintable. | M² | 15.54
2.3.5 | PISOS
2.3.5.1 | Suministro e instalacion de piso tipo porcelanato de alto tráfico de 60x60 cm color ivory. Pegamento especial para porcelanato de alto tráfico. | M² | 89.21
2.3.5.2 | Suministro e instalación de Zócalo de porcelanato de h=7.5cm. color IVORY, con bocel de mezcla pintado color de pared. Pegamento especial para porcelanato. | M | 49.8
2.3.6 | SISTEMAS ELÉCTRICOS E ILUMINACIÓN
2.3.6.1 | Tomacorriente doble con protección tamper resistant (TR), aterrizado, cuerpo entero, configuración nema 5-20R, 3 hilos, 20 amp, 125 V, de nylon extrafuerte, resistente al alto impacto, color marfil, placa de acero inoxidable, caja rectangular de 4x2", de hierro galvanizado tipo pesada uL, con su alambrado y canalizacionpor el piso. incluye corte y resane de pared y piso. | C/U | 11
2.3.6.2 | Tomacorriente doble para TV, aterrizado, cuerpo entero, configuración nema 5-20R, 3 hilos, 20 amp, 125 V, de nylon extrafuerte, resistente al alto impacto, color marfil, placa de acero inoxidable, caja rectangular de 4x2" tipo conduit para montaje superficial, con su alambrado y canalización por la pared. incluye corte y resane de pared y piso. altura de montaje h=2.30m. | C/U | 1
2.3.6.3 | Suministro e instalación de interruptor doble tipo palanca y carcasa termoplástica resistente al alto impacto, color marfil, placa de acero inoxidable, contacto a tierra, caja rectangular tipo pesada uL, con su alambrado y canalización, tuberia EMT y sus accesorios. donde sea posible, se reutilizará la tubería empotrada existente | C/U | 1
2.3.6.4 | Suministro e instalación de luminaria led 2'x4´ de 3 x18 watts, 120V, montada suspendida en estructura metálica, tubo T-8, tipo luz de día, (silvanya o similar) difusor plástico cuadriculado blanco. incluye: alambrado, canalización con EMT y sus accesorios, tierra con terminal de ojo, caja octagonal pesada uL, conector para TSJ, cable TSJ # 16-3 desde caja octagonal hasta luminaria y estructura metálica. | C/U | 5
2.3.6.5 | Suministro e instalación de ventilador de techo tipo industrial con 3 aspas metálicas, 120 V, 60-75 watts, control a la pared, 3 velocidades, color blanco incluye: estructura metálica, control de velocidad a la pared, canalización con emt, alambrado y bajada con TSJ 3-16. Incluye corte y resane de paredes, pisos y protección de concreto. | C/U | 3
2.3.6.6 | Suministro e instalación de interruptor sencillo tipo palanca y carcasa termoplástica resistente al alto impacto, color marfil, placa de acero inoxidable, contacto a tierra, caja rectangular tipo pesada uL, con su alambrado y canalización, tuberia emt y sus accesorios. donde sea posible, se reutilizará la tubería empotrada existente. | C/U | 3
2.3.6.7 | Luminaria tipo apliqué ovalado (tortuga) con bombillo led de 12W, luz de día, con acabado blanco, para montaje superficial en pasillos y sanitarios. incluye caja octogonal tipo pesada uL, cableado y canalizacion con tuberia emt con sus accesorios. | C/U | 3
2.3.6.8 | Luminaria de emergencia led de 2x3 W, luz de día, para montaje superficial en pared. incluye caja octogonal tipo pesada uL, cableado y canalización con tubería EMT y sus accesorios. | C/U | 2
2.3.6.9 | Sistema de CCTV con 2 Cámaras de seguridad 1080p Ip65, conexión fiable cableada de fácil instalación (con cable UTP) y conexión directa a la red WiFi. Almacenamiento local mediante tarjeta micro SD. Visión nocturna, audio bidireccional, detección de calor y movimiento. Incluye canalización con cajas galvanizadas pesadas UL, Tecnoducto empotrado en pared o piso, tubería EMT superficial con todos sus accesorios, cable UTP Cat 6 y los accesorios necesarios para su funcionamiento. | SG | 1
2.3.6.10 | luminaria tipo receptáculo de baquelita con bombillo led de 12w, luz de día, blanco, para montaje superficial. incluye caja octogonal tipo pesada ul, cableado y canalizacion con tuberia emt y sus accesorios. | C/U | 1
2.3.6.11 | suministro e instalación de tablero eléctrico de distribución de 16 espacios (st-an1) 120/240v, 4 hilos, 125amp. monofásico de empotrar con sus ramales térmicos incluye: protecciones térmicas para circuitos ramales. | SG | 1
2.3.7 | PUERTAS
2.3.7.1 | Puerta abatible de una hoja, acero rolado en frio de 0.73 mm, g-40, con refuerzo para doble ventanilla y manija, mocheta de una hoja, fabricada en acero g-40, cal.16, ventana de 4x27", vidrio claro de 7mm con marco y contramarco de acero rolado en frio de 0.80 mm. | C/U | 2
2.3.7.2 | Puerta abatible de una hoja, acero rolado en frio de 0.73 mm g40, con manija, mocheta de una hoja, fabricada en acero g-40 cal. 16, con marco y contramarco de acero rolado en frio de 0.80 mm. | C/U | 1
2.3.8 | DESMONTAJES
2.3.8.1 | Desmontaje de puertas metálicas existentes, eliminar pines, resane de hueco de donde se eliminó el pin | C/U | 3
2.3.8.2 | Desmontaje de defensas metálicas en ventanas. | M² | 15.54
2.3.9 | PIZARRA
2.3.9.1 | Pizarra según especificaciones técnicas. Incluye desmontaje de pizarra y desalojo existente. | C/U | 1
2.3.10 | TERRACERIA
2.3.10.1 | Excavación a mano hasta 1.00 m ( Material semiduro) en Fundaciones | M3 | 0.3
2.3.10.2 | Relleno compactado con material selecto | M3 | 0.18
2.3.10.3 | Relleno compactado con suelo cemento 20:1, espesor 20.0 cm, incluye todos los materiales. | M3 | 0.06
2.3.11 | OBRAS DE CONSTRUCCIÓN
2.3.11.1 | Solera de fundación, 30x20 cms de f'c=210 kg/cm², acero longitudinal 4#3, estribo #2@15 cms. | M3 | 0.06
2.3.11.2 | Pared de Bloque de Concreto 10x20x40 cms. RV N°4@0.40m, RH N°2@0.40m. Incluye solera intermedia, solera de coronamiento. Según detalle. | M² | 3
2.4 | MÓDULO G (2 AULAS Y CONSTRUCCIÓN DE S.S EN CADA AULA)
2.4.1 | REHABILITACIÓN DE 2 AULAS, de acuerdo a planos y especificaciones técnicas.
2.4.1.1 | CAMBIO DE CUBIERTA DE TECHO
2.4.1.1.1 | Cubierta de techo insulado de 2",que incluye: -Cambio de polín espacial a polín C de 4” chapa 14, estructuras de apoyo y todo lo necesario para su sujeción -Pintura de estructura de soporte (dos manos de pintura anticorrosiva diferente color) y dos manos de acabado final (esmalte) según especificaciones tecnicas, -Capote de lámina de aluminio, zinc y silicio, calibre 26, -Hechura de cepos en ambas caras, tornillería. -Aplicacion de impermeabilizante tipo Sikaflex en cada tornillo instalado en estructura de techo existente, -Limpieza y remosión de residuos existentes -Todos los desmontajes y desalojo a botadero autorizado. Las dimensiones de la cubierta de techo son tomadas en proyeccion horizontal para efectos de pago. | M² | 167.2
2.4.1.1.2 | Suministro e instalación de canales de aguas lluvias de lámina de galvanizada lisa calibre 24, soldado y remachado, ganchos escondidos de pletina de 1" x 1/8" a cada 0.45 m, acabado final exterior dos manos de galvite, aplicar en interior en uniones, y dos manos de pintura esmalte color a definir exterior. | M | 29.32
2.4.1.2 | DRENAJES DE AGUAS LLUVIAS
2.4.1.2.1 | Suministro e instalación de bajadas de aguas lluvias con tubería PVC Ø 4", 125 PSI. Sujetados con cinchos de pletina de 1/8"x1", fijados con tornillo goloso de 2"x10 y anclas plásticas. Incluye accesorios. | M | 12
2.4.1.3 | ACABADOS
2.4.1.3.1 | Repello de superficies verticales hasta e=2 cm. Incluye limpieza, remoción de pintura y escarificado de paredes existentes. | M² | 260
2.4.1.3.2 | Afinado en superficies verticales hasta e=2mm. | M² | 260
2.4.1.3.3 | Suministro y aplicación de 2 manos de pintura base látex acrílico de la mejor calidad, color a definir según manual MNE, para interiores parte superior, incluye limpieza y preparación de pared con base. Dos manos de acabado uniforme. | M² | 84
2.4.1.3.4 | Suministro y aplicación de pintura de aceite de primera calidad, para interiores, altura 1.40 mts, acabado de alto brillo, incluye limpieza y preparación de paredes con base. Dos manos de acabado uniforme. | M² | 106
2.4.1.3.5 | Suministro y aplicación de pintura de agua acrílica lavable de primera calidad, acabado mate, para exteriores, incluye limpieza y preparación de paredes con base. Dos manos acabado uniforme. Diseño según MNE. | M² | 111
2.4.1.4 | VENTANAS
2.4.1.4.1 | Ventana corrediza, perfilería de aluminio tipo pesado, anodizado natural y vidrio laminado claro de 6 mm, que incluye: -Desmontaje de ventana existente -Hechura de cuadrado afinado y pintado, -Resanes y pintura -Sello en contorno exterior e interior entre perfil y pared, con sellador elastomérico tipo silicon pintable. | M² | 21.06
2.4.1.5 | PISOS
2.4.1.5.1 | Suministro e instalacion de piso tipo porcelanato de alto tráfico de 60x60 cm color ivory. Pegamento especial para porcelanato de alto tráfico. | M² | 167.2
2.4.1.5.2 | Suministro e instalación de Zócalo de porcelanato de h=7.5cm. color IVORY, con bocel de mezcla pintado color de pared. Pegamento especial para porcelanato. | M | 74.22
2.4.1.6 | SISTEMAS ELÉCTRICOS E ILUMINACIÓN
2.4.1.6.1 | Tomacorriente doble con protección tamper resistant (TR), aterrizado, cuerpo entero, configuración nema 5-20R, 3 hilos, 20 amp, 125 V, de nylon extrafuerte, resistente al alto impacto, color marfil, placa de acero inoxidable, caja rectangular de 4x2", de hierro galvanizado tipo pesada uL, con su alambrado y canalizacionpor el piso. incluye corte y resane de pared y piso. | C/U | 16
2.4.1.6.2 | Tomacorriente doble para TV, aterrizado, cuerpo entero, configuración nema 5-20R, 3 hilos, 20 amp, 125 V, de nylon extrafuerte, resistente al alto impacto, color marfil, placa de acero inoxidable, caja rectangular de 4x2" tipo conduit para montaje superficial, con su alambrado y canalización por la pared. incluye corte y resane de pared y piso. altura de montaje h=2.30m. | C/U | 2
2.4.1.6.3 | Suministro e instalación de interruptor doble tipo palanca y carcasa termoplástica resistente al alto impacto, color marfil, placa de acero inoxidable, contacto a tierra, caja rectangular tipo pesada uL, con su alambrado y canalización, tuberia EMT y sus accesorios. donde sea posible, se reutilizará la tubería empotrada existente | C/U | 2
2.4.1.6.4 | Suministro e instalación de luminaria led 2'x4´ de 3 x18 watts, 120V, montada suspendida en estructura metálica, tubo T-8, tipo luz de día, (silvanya o similar) difusor plástico cuadriculado blanco. incluye: alambrado, canalización con EMT y sus accesorios, tierra con terminal de ojo, caja octagonal pesada uL, conector para TSJ, cable TSJ # 16-3 desde caja octagonal hasta luminaria y estructura metálica. | C/U | 8
2.4.1.6.5 | Suministro e instalación de ventilador de techo tipo industrial con 3 aspas metálicas, 120 V, 60-75 watts, control a la pared, 3 velocidades, color blanco incluye: estructura metálica, control de velocidad a la pared, canalización con emt, alambrado y bajada con TSJ 3-16. Incluye corte y resane de paredes, pisos y protección de concreto. | C/U | 6
2.4.1.6.6 | Suministro e instalación de interruptor sencillo tipo palanca y carcasa termoplástica resistente al alto impacto, color marfil, placa de acero inoxidable, contacto a tierra, caja rectangular tipo pesada uL, con su alambrado y canalización, tuberia emt y sus accesorios. donde sea posible, se reutilizará la tubería empotrada existente. | C/U | 4
2.4.1.6.7 | Luminaria tipo apliqué ovalado (tortuga) con bombillo led de 12W, luz de día, con acabado blanco, para montaje superficial en pasillos y sanitarios. incluye caja octogonal tipo pesada uL, cableado y canalizacion con tuberia emt con sus accesorios. | C/U | 2
2.4.1.6.8 | Luminaria de emergencia led de 2x3 W, luz de día, para montaje superficial en pared. incluye caja octogonal tipo pesada uL, cableado y canalización con tubería EMT y sus accesorios. | C/U | 2
2.4.1.6.9 | Sistema de CCTV con 2 Cámaras de seguridad 1080p Ip65, conexión fiable cableada de fácil instalación (con cable UTP) y conexión directa a la red WiFi. Almacenamiento local mediante tarjeta micro SD. Visión nocturna, audio bidireccional, detección de calor y movimiento. Incluye canalización con cajas galvanizadas pesadas UL, Tecnoducto empotrado en pared o piso, tubería EMT superficial con todos sus accesorios, cable UTP Cat 6 y los accesorios necesarios para su funcionamiento. | SG | 1
2.4.1.6.10 | suministro e instalación de tablero eléctrico de distribución de 16 espacios (st-an1) 120/240v, 4 hilos, 125amp. monofásico de empotrar con sus ramales térmicos incluye: protecciones térmicas para circuitos ramales. | SG | 1
2.4.1.7 | PUERTAS
2.4.1.7.1 | Puerta abatible de una hoja, acero rolado en frio de 0.73 mm, g-40, con refuerzo para doble ventanilla y manija, mocheta de una hoja, fabricada en acero g-40, cal.16, ventana de 4x27", vidrio claro de 7mm con marco y contramarco de acero rolado en frio de 0.80 mm. | C/U | 2
2.4.1.8 | DESMONTAJES
2.4.1.8.1 | Desmontaje de puertas metálicas existentes, eliminar pines, resane de hueco de donde se eliminó el pin | M² | 2
2.4.1.8.2 | Desmontaje de defensas metálicas en ventanas. | M² | 21.06
2.4.1.9 | PIZARRA
2.4.1.9.1 | Pizarra según especificaciones técnicas. Incluye desmontaje de pizarra y desalojo existente. | C/U | 2
2.4.2 | CONSTRUCCIÓN DE 1 S.S EN CADA AULA, de acuerdo a planos y especificaciones técnicas
2.4.2.1 | TRAZO
2.4.2.1.1 | Trazo por unidad de área | M² | 10
2.4.2.2 | TERRACERIA
2.4.2.2.1 | Excavación a mano hasta 1.00 m ( Material semiduro) en Fundaciones | M3 | 6.84
2.4.2.2.2 | Relleno compactado con material selecto | M3 | 3.42
2.4.2.2.3 | Relleno compactado con suelo cemento 20:1, espesor 20.0 cm, incluye todos los materiales. | M3 | 1.37
2.4.2.3 | OBRAS DE CONSTRUCCIÓN DE PAREDES
2.4.2.3.1 | Solera de fundación, 45x25 cms de f'c=210 kg/cm², acero longitudinal 4#4, estribo #2@15 cms. | M3 | 1.71
2.4.2.3.2 | Pared de bloque de concreto 15X20X40 CM. RV N°4@0.40M, RH N°2@0.40. Incluye solera intermedia, solera de coronamiento, esquineros y repisa de ventanas. Según planos. | M² | 45.6
2.4.2.4 | CUBIERTA DE TECHO
2.4.2.4.1 | Cubierta de techo insulado de 2", incluye estructura metálica de soporte y anclajes, pintura (dos manos de pintura anticorrosiva diferente color) y dos manos de acabado final (esmalte) según especificaciones tecnicas, capote de lámina de aluminio, zinc y silicio, calibre 26, hechura de cepos en ambas caras, tornillería. Aplicación de impermeabilizante tipo Sikaflex en cada tornillo instalado. Las dimensiones de la cubierta de techo son tomadas en proyección horizontal para efectos de pago. | M² | 6.6
2.4.2.4.2 | Suministro e instalación de canales de aguas lluvias de lámina de galvanizada lisa calibre 24, soldado y remachado, ganchos escondidos de pletina de 1" x 1/8" a cada 0.45 m, acabado final exterior dos manos de galvite, aplicar en interior en uniones, y dos manos de pintura esmalte color a definir exterior. | M | 4
2.4.2.5 | DRENAJES DE AGUAS LLUVIAS
2.4.2.5.1 | Suministro e instalación de bajadas de aguas lluvias con tubería PVC Ø 4", 125 PSI. Sujetados con cinchos de pletina de 1/8"x1", fijados con tornillo goloso de 2"x10 y anclas plásticas. Incluye accesorios. | M | 6
2.4.2.6 | ACABADOS
2.4.2.6.1 | Repello de superficies verticales hasta e=2 cm. | M² | 84
2.4.2.6.2 | Afinado en superficies verticales hasta e=2mm. | M² | 62
2.4.2.6.3 | Suministro y aplicación de 2 manos de pintura base látex acrílico de la mejor calidad, color a definir según manual MNE, para interiores parte superior, incluye limpieza y preparación de pared con base. Dos manos de acabado uniforme. | M² | 22.4
2.4.2.6.4 | Suministro y aplicación de pintura de agua acrílica lavable de primera calidad, acabado mate, para exteriores, incluye limpieza y preparación de paredes con base. Dos manos acabado uniforme. Diseño según MNE. | M² | 42
2.4.2.6.5 | Suministro e instalación de División de perfil laminado anodizado y doble forro de melamina, con pieza de aluminio anodizado al natural de 1” x 1 1/2", e=0.015m color a definir | M² | 1.96
2.4.2.6.6 | Suministro e instalación de enchape de azulejos. Piezas cerámicas esmaltada brillante, resistente a la humedad, abrasión y rayado de 20x30 cm color blanco con adhesivo especial para cerámica NORMA ANSI 118.4 de la mejor calidad. Y porcelana sin arena, alta resistencia al desgaste NORMA ANSI 118.6 color blanco. H=1.4 m | M² | 19.04
2.4.2.7 | VENTANAS
2.4.2.7.1 | Ventana corrediza, perfilería de aluminio tipo pesado, anodizado natural y vidrio laminado claro de 6 mm, que incluye: -Hechura de cuadrado afinado y pintado -Resanes y pintura -Sello en contorno exterior e interior entre perfil y pared, con sellador elastomérico tipo silicon pintable. | M² | 1.15
2.4.2.8 | PISOS
2.4.8.1 | Suministro e instalacion de piso tipo porcelanato de alto tráfico de 60x60 cm color ivory. Pegamento especial para porcelanato de alto tráfico. | M² | 10.06
2.4.8.2 | Suministro e instalacion de zócalo sanitario (curva sanitaria) de pvc color blanco. | M | 14.22
2.4.8.3 | Construcción de piso de concreto 210 kg/cm2, Electromalla 6x6 CAL 9/9, E=10 cm. Incluye base de suelo cemento 20:1. Incluye excavación, compactación, relleno de suelo cemento y desalojo. | M² | 8.6
2.4.2.9 | ARTEFACTOS SANITARIOS
2.4.2.9.1 | Suministro e instalación de inodoro de porcelana, alto desempeño, taza tipo elongada doble descarga 4/6 lpf, incluye tubo de abasto flexible y válvula de control y sus accesorios, asiento y tapadera | C/U | 2
2.4.2.9.2 | Mueble para lavamanos con Ovalin para parvularia, según especificaciones técnicas | C/U | 2
2.4.2.9.3 | Ducha con accesorio regadera tipo teléfono | C/U | 2
2.4.2.9.4 | Depósito para desechos | C/U | 2
2.4.2.9.5 | Dispensador de alcohol gel | C/U | 2
2.4.2.9.6 | Suministro e instalación de dispensador para papel higiénico | C/U | 2
2.4.2.9.7 | Suministro e instalación de dispensador de jabón liquido | C/U | 2
2.4.2.9.8 | Suministro e instalacion de tapón resumidero para duchas | C/U | 2
2.4.2.10 | SISTEMAS ELÉCTRICOS E ILUMINACIÓN
2.4.2.10.1 | Suministro e instalación de interruptor sencillo tipo palanca y carcasa termoplástica resistente al alto impacto, color marfil, placa de acero inoxidable, contacto a tierra, caja rectangular tipo pesada uL, con su alambrado y canalización, tuberia emt y sus accesorios. donde sea posible, se reutilizará la tubería empotrada existente. | C/U | 2
2.4.2.10.2 | Suministro e instalación de luminaria led sellada contra polvo y humedad, de 2x18 watts, 120V, montada suspendida en estructura metálica, tubo T-8 tipo luz de día, (phillips o similar) difusor de policarbonato. incluye: canalización con EMT y sus accesorios, alambrado, tierra con terminal de ojo, caja octagonal pesada uL, conector para TSJ, cable SJ # 16-3 desde caja octagonal hasta luminaria y estructura metálica. | C/U | 2
2.4.2.11 | PUERTAS
2.4.2.11.1 | Puerta abatible de una hoja, acero rolado en frio de 0.73 mm, g-40, con refuerzo para doble ventanilla y manija, mocheta de una hoja, fabricada en acero g-40, cal.16, ventana de 4x27", vidrio claro de 7mm con marco y contramarco de acero rolado en frio de 0.80 mm. | C/U | 2
2.5 | MÓDULO H: SERVICIOS SANITARIOS B
2.5.1 | CAMBIO DE CUBIERTA DE TECHO
5.1.1.1 | Cubierta de techo insulado de 2",que incluye: -Cambio de polín espacial a polín C de 4” chapa 14, estructuras de apoyo y todo lo necesario para su sujeción -Pintura de estructura de soporte (dos manos de pintura anticorrosiva diferente color) y dos manos de acabado final (esmalte) según especificaciones tecnicas, -Capote de lámina de aluminio, zinc y silicio, calibre 26, -Hechura de cepos en ambas caras, tornillería. -Aplicacion de impermeabilizante tipo Sikaflex en cada tornillo instalado en estructura de techo existente, -Limpieza y remosión de residuos existentes -Todos los desmontajes y desalojo a botadero autorizado. Las dimensiones de la cubierta de techo son tomadas en proyeccion horizontal para efectos de pago. | M² | 22.75
5.1.1.2 | Suministro e instalación de canales de aguas lluvias de lámina de galvanizada lisa calibre 24, soldado y remachado, ganchos escondidos de pletina de 1" x 1/8" a cada 0.45 m, acabado final exterior dos manos de galvite, aplicar en interior en uniones, y dos manos de pintura esmalte color a definir exterior. | M | 12
2.5.2 | DRENAJES DE AGUAS LLUVIAS
2.5.2.1 | Suministro e instalación de bajadas de aguas lluvias con tubería PVC Ø 4", 125 PSI. Sujetados con cinchos de pletina de 1/8"x1", fijados con tornillo goloso de 2"x10 y anclas plásticas. Incluye accesorios. | M | 6
2.5.3 | ACABADOS
2.5.3.1 | Repello de superficies verticales hasta e=2 cm. Incluye limpieza, remoción de pintura y escarificado de paredes existentes. | M² | 110
2.5.3.2 | Afinado en superficies verticales hasta e=2mm. | M² | 110
2.5.3.3 | Suministro y aplicación de 2 manos de pintura base látex acrílico de la mejor calidad, color a definir según manual MNE, para interiores parte superior, incluye limpieza y preparación de pared con base. Dos manos de acabado uniforme. | M² | 62
2.5.3.4 | Suministro e instalación de enchape de azulejos. Piezas cerámicas esmaltada brillante, resistente a la humedad, abrasión y rayado de 20x30 cm color blanco con adhesivo especial para cerámica NORMA ANSI 118.4 de la mejor calidad. Y porcelana sin arena, alta resistencia al desgaste NORMA ANSI 118.6 color blanco. H=1.80 m | M² | 40
2.5.3.5 | Suministro y aplicación de pintura de agua acrílica lavable de primera calidad, acabado mate, para exteriores, incluye limpieza y preparación de paredes con base. Dos manos acabado uniforme. Diseño según MNE. | C/U | 66
2.5.4 | VENTANAS
2.5.4.1 | Ventana corrediza, perfilería de aluminio tipo pesado, anodizado natural y vidrio laminado claro de 6 mm, que incluye: -Hechura de cuadrado afinado y pintado -Resanes y pintura -Sello en contorno exterior e interior entre perfil y pared, con sellador elastomérico tipo silicon pintable. | M² | 2.24
2.5.5 | PISOS
2.5.5.1 | Suministro e instalacion de piso tipo porcelanato de alto tráfico de 60x60 cm color ivory. Pegamento especial para porcelanato de alto tráfico. | M² | 22.75
2.5.5.2 | Suministro e instalacion de zócalo sanitario (curva sanitaria) de pvc color blanco. | M | 27.42
2.5.5.3 | Suministro e instalación de Zócalo de porcelanato de h=7.5cm. color IVORY, con bocel de mezcla pintado color de pared. Pegamento especial para porcelanato. | M | 5.1
2.5.6 | ARTEFACTOS SANITARIOS
2.5.6.1 | Suministro e instalación de inodoro de porcelana, alto desempeño, taza tipo elongada doble descarga 4/6 lpf, incluye tubo de abasto flexible y válvula de control y sus accesorios, asiento y tapadera | C/U | 6
2.5.6.2 | Suministro e instalación de encahapado de lavabrazos existente, incluye desmontajes necesarios. | SG | 1
2.5.6.3 | Suministro e instalación de Grifo de 1/2" tipo pesado c/rosca. | C/U | 4
2.5.6.4 | Suministro e instalación de depósito para desechos | C/U | 6
2.5.6.5 | Suministro e instalación de dispensador para papel higiénico | C/U | 6
2.5.6.6 | Suministro e instalación de dispensador de jabón liquido | C/U | 3
2.5.7 | SISTEMAS ELÉCTRICOS E ILUMINACIÓN
2.5.7.1 | Suministro e instalación de interruptor sencillo tipo palanca y carcasa termoplástica resistente al alto impacto, color marfil, placa de acero inoxidable, contacto a tierra, caja rectangular tipo pesada uL, con su alambrado y canalización, tuberia emt y sus accesorios. donde sea posible, se reutilizará la tubería empotrada existente. | C/U | 2
2.5.7.2 | Suministro y Montaje de Tomacorriente doble aterrizado de 20A, 120V, para limpieza (h=2.0m), cuerpo entero, configuración NEMA 5-20, de nylon extra fuerte color marfil, placa para intemperie. Incluye: Caja rectangular pesada UL, Tecnoducto con sus accesorios y alambrado con 2 THHN # 10+1 THHN #12 en ducto Ø 3/4" hasta el subtablero más cercano. La tubería superficial deberá ser metálica EMT con sus accesorios, y alambrado con 2 THHN # 12+1 THHN #14 en ducto Ø 1/2". Las cajas rectangulares superficiales serán tipo Conduit. | C/U | 1
2.5.7.3 | Luminaria tipo receptáculo de baquelita color blanco con bombillo led de 12W, luz de día, para montaje superficial. incluye caja octogonal tipo pesada uL, cableado y canalizacion con tuberia emt y sus accesorios. | C/U | 2
2.5.7.4 | suministro e instalación de tablero eléctrico de distribución de 16 espacios (st-an1) 120/240v, 4 hilos, 125amp. monofásico de empotrar con sus ramales térmicos incluye: protecciones térmicas para circuitos ramales. | SG | 1
2.5.8 | PUERTAS
2.5.8.1 | Puerta abatible de una hoja, acero rolado en frio de 0.73 mm, g-40, con refuerzo para doble ventanilla y manija, mocheta de una hoja, fabricada en acero g-40, cal.16, ventana de 4x27", vidrio claro de 7mm con marco y contramarco de acero rolado en frio de 0.80 mm. | C/U | 2
2.5.8.2 | Puerta de melamina para servicios sanitarios de perfil laminado anodizado de melamina resistente al agua, con pieza de aluminio anodizado al natural de 1” x 1 1/2", e=0.015m color a definir | M² | 7.1
2.5.9 | DESMONTAJES
2.5.9.1 | Desmontaje de puertas metálicas existentes, eliminar pines, resane de hueco de donde se eliminó el pin | C/U | 8
2.5.9.2 | Desmontaje de defensas metálicas en ventanas. | M² | 2.24
2.6 | MÓDULO J: SERVICIOS SANITARIOS A
2.6.1 | CAMBIO DE CUBIERTA DE TECHO
2.6.1.1 | Cubierta de techo insulado de 2",que incluye: -Cambio de polín espacial a polín C de 4” chapa 14, estructuras de apoyo y todo lo necesario para su sujeción -Pintura de estructura de soporte (dos manos de pintura anticorrosiva diferente color) y dos manos de acabado final (esmalte) según especificaciones tecnicas, -Capote de lámina de aluminio, zinc y silicio, calibre 26, -Hechura de cepos en ambas caras, tornillería. -Aplicacion de impermeabilizante tipo Sikaflex en cada tornillo instalado en estructura de techo existente, -Limpieza y remosión de residuos existentes -Todos los desmontajes y desalojo a botadero autorizado. Las dimensiones de la cubierta de techo son tomadas en proyeccion horizontal para efectos de pago. | M² | 29.56
2.6.1.2 | Suministro e instalación de canales de aguas lluvias de lámina de galvanizada lisa calibre 24, soldado y remachado, ganchos escondidos de pletina de 1" x 1/8" a cada 0.45 m, acabado final exterior dos manos de galvite, aplicar en interior en uniones, y dos manos de pintura esmalte color a definir exterior. | M | 12
2.6.2 | DRENAJES DE AGUAS LLUVIAS
2.6.2.1 | Suministro e instalación de bajadas de aguas lluvias con tubería PVC Ø 4", 125 PSI. Sujetados con cinchos de pletina de 1/8"x1", fijados con tornillo goloso de 2"x10 y anclas plásticas. Incluye accesorios. | M | 6
2.6.3 | ACABADOS
2.6.3.1 | Repello de superficies verticales hasta e=2 cm. Incluye limpieza, remoción de pintura y escarificado de paredes existentes. | M² | 110
2.6.3.2 | Afinado en superficies verticales hasta e=2mm. | M² | 110
2.6.3.3 | Suministro y aplicación de 2 manos de pintura base látex acrílico de la mejor calidad, color a definir según manual MNE, para interiores parte superior, incluye limpieza y preparación de pared con base. Dos manos de acabado uniforme. | M² | 62
2.6.3.4 | Suministro e instalación de enchape de azulejos. Piezas cerámicas esmaltada brillante, resistente a la humedad, abrasión y rayado de 20x30 cm color blanco con adhesivo especial para cerámica NORMA ANSI 118.4 de la mejor calidad. Y porcelana sin arena, alta resistencia al desgaste NORMA ANSI 118.6 color blanco. H=1.80 m | M² | 40
2.6.3.5 | Suministro y aplicación de pintura de agua acrílica lavable de primera calidad, acabado mate, para exteriores, incluye limpieza y preparación de paredes con base. Dos manos acabado uniforme. Diseño según MNE. | C/U | 66
2.6.4 | VENTANAS
2.6.4.1 | Ventana corrediza, perfilería de aluminio tipo pesado, anodizado natural y vidrio laminado claro de 6 mm, que incluye: -Hechura de cuadrado afinado y pintado -Resanes y pintura -Sello en contorno exterior e interior entre perfil y pared, con sellador elastomérico tipo silicon pintable. | M² | 2.4
2.6.5 | PISOS
2.6.5.1 | Suministro e instalacion de piso tipo porcelanato de alto tráfico de 60x60 cm color ivory. Pegamento especial para porcelanato de alto tráfico. | M² | 29.56
2.6.5.2 | Suministro e instalacion de zócalo sanitario (curva sanitaria) de pvc color blanco. | M | 43.76
2.6.5.3 | Suministro e instalación de Zócalo de porcelanato de h=7.5cm. color IVORY, con bocel de mezcla pintado color de pared. Pegamento especial para porcelanato. | M | 6.1
2.6.6 | ARTEFACTOS SANITARIOS
2.6.6.1 | Suministro e instalación de inodoro de porcelana, alto desempeño, taza tipo elongada doble descarga 4/6 lpf, incluye tubo de abasto flexible y válvula de control y sus accesorios, asiento y tapadera | C/U | 6
2.6.6.2 | Suministro e instalación de encahapado de lavabrazos existente, incluye desmontajes necesarios. | SG | 1
2.6.6.3 | Suministro e instalación de Grifo de 1/2" tipo pesado c/rosca. | C/U | 4
2.6.6.4 | Suministro e instalación de depósito para desechos | C/U | 6
2.6.6.5 | Suministro e instalación de dispensador para papel higiénico | C/U | 6
2.6.6.6 | Suministro e instalación de dispensador de jabón liquido | C/U | 3
2.6.7 | SISTEMAS ELÉCTRICOS E ILUMINACIÓN
2.6.7.1 | Suministro e instalación de interruptor sencillo tipo palanca y carcasa termoplástica resistente al alto impacto, color marfil, placa de acero inoxidable, contacto a tierra, caja rectangular tipo pesada uL, con su alambrado y canalización, tuberia emt y sus accesorios. donde sea posible, se reutilizará la tubería empotrada existente. | C/U | 2
2.6.7.2 | Suministro y Montaje de Tomacorriente doble aterrizado de 20A, 120V, para limpieza (h=2.0m), cuerpo entero, configuración NEMA 5-20, de nylon extra fuerte color marfil, placa para intemperie. Incluye: Caja rectangular pesada UL, Tecnoducto con sus accesorios y alambrado con 2 THHN # 10+1 THHN #12 en ducto Ø 3/4" hasta el subtablero más cercano. La tubería superficial deberá ser metálica EMT con sus accesorios, y alambrado con 2 THHN # 12+1 THHN #14 en ducto Ø 1/2". Las cajas rectangulares superficiales serán tipo Conduit. | C/U | 1
2.6.7.3 | Luminaria tipo receptáculo de baquelita color blanco con bombillo led de 12W, luz de día, para montaje superficial. incluye caja octogonal tipo pesada uL, cableado y canalizacion con tuberia emt y sus accesorios. | C/U | 2
2.6.7.4 | suministro e instalación de tablero eléctrico de distribución de 16 espacios (st-an1) 120/240v, 4 hilos, 125amp. monofásico de empotrar con sus ramales térmicos incluye: protecciones térmicas para circuitos ramales. | SG | 1
2.6.8 | PUERTAS
2.6.8.1 | Puerta abatible de una hoja, acero rolado en frio de 0.73 mm, g-40, con refuerzo para doble ventanilla y manija, mocheta de una hoja, fabricada en acero g-40, cal.16, ventana de 4x27", vidrio claro de 7mm con marco y contramarco de acero rolado en frio de 0.80 mm. | C/U | 2
2.6.8.2 | Puerta de melamina para servicios sanitarios de perfil laminado anodizado de melamina resistente al agua, con pieza de aluminio anodizado al natural de 1” x 1 1/2", e=0.015m color a definir | M² | 7.1
2.6.9 | DESMONTAJES
2.6.9.1 | Desmontaje de puertas metálicas existentes, eliminar pines, resane de hueco de donde se eliminó el pin | C/U | 8
2.6.9.2 | Desmontaje de defensas metálicas en ventanas. | M² | 2.4
2.7 | MÓDULO I - 1 AULA INICIAL, S.S DE AULA INICIAL Y S.S DE MAESTROS.
2.7.1 | TERRACERIA
2.7.1.1 | Excavación a mano hasta 1.00 m ( Material semiduro) en Fundaciones | M3 | 5.175
2.7.1.2 | Relleno compactado con material selecto | M3 | 2.59
2.7.1.3 | Relleno compactado con suelo cemento 20:1, espesor 20.0 cm, incluye todos los materiales. | M3 | 1.04
2.7.2 | OBRAS DE CONSTRUCCIÓN DE PAREDES DIVISORIAS
2.7.2.1 | Solera de fundación, 45x25 cms de f'c=210 kg/cm², acero longitudinal 4#4, estribo #2@15 cms. Según especificaciones tecnicas. | M3 | 1.3
2.7.2.2 | Pared de Bloque de Concreto 15X20X40 CM. RV N°4@0.40M, RH N°2@0.40. Incluye solera intermedia, solera de coronamiento, esquineros y repisa de ventanas. Según planos. | M² | 35
2.7.3 | CAMBIO DE CUBIERTA DE TECHO
2.7.3.1 | Cubierta de techo insulado de 2", incluye estructura metálica de soporte y anclajes, pintura (dos manos de pintura anticorrosiva diferente color) y dos manos de acabado final (esmalte) según especificaciones tecnicas, capote de lámina de aluminio, zinc y silicio, calibre 26, hechura de cepos en ambas caras, tornillería. Aplicación de impermeabilizante tipo Sikaflex en cada tornillo instalado. Las dimensiones de la cubierta de techo son tomadas en proyección horizontal para efectos de pago. | M² | 109
2.7.3.2 | Suministro e instalación de canales de aguas lluvias de lámina de galvanizada lisa calibre 24, soldado y remachado, ganchos escondidos de pletina de 1" x 1/8" a cada 0.45 m, acabado final exterior dos manos de galvite, aplicar en interior en uniones, y dos manos de pintura esmalte color a definir exterior. | M | 22
2.7.4 | DRENAJES DE AGUAS LLUVIAS
2.7.4.1 | Suministro e instalación de bajadas de aguas lluvias con tubería PVC Ø 4", 125 PSI. Sujetados con cinchos de pletina de 1/8"x1", fijados con tornillo goloso de 2"x10 y anclas plásticas. Incluye accesorios. | M | 12
2.7.5 | ACABADOS
2.7.5.1 | Repello de superficies verticales hasta e=2 cm. | M² | 263
2.7.5.2 | Afinado en superficies verticales hasta e=2mm. | M² | 230
2.7.5.3 | Suministro y aplicación de 2 manos de pintura base látex acrílico de la mejor calidad, color a definir según manual MNE, para interiores parte superior, incluye limpieza y preparación de pared con base. Dos manos de acabado uniforme. | M² | 72
2.7.5.4 | Suministro y aplicación de pintura de agua acrílica lavable de primera calidad, acabado mate, para exteriores, incluye limpieza y preparación de paredes con base. Dos manos acabado uniforme. Diseño según MNE. | M² | 110
2.7.5.5 | Suministro e instalación de División de perfil laminado anodizado y doble forro de melamina, con pieza de aluminio anodizado al natural de 1” x 1 1/2", e=0.015m color a definir | M² | 2
2.7.5.6 | Suministro e instalación de enchape de azulejos. Piezas cerámicas esmaltada brillante, resistente a la humedad, abrasión y rayado de 20x30 cm color blanco con adhesivo especial para cerámica NORMA ANSI 118.4 de la mejor calidad. Y porcelana sin arena, alta resistencia al desgaste NORMA ANSI 118.6 color blanco. H=1.80 m | M² | 19
2.7.6 | VENTANAS
2.7.6.1 | Ventana corrediza, perfilería de aluminio tipo pesado, anodizado natural y vidrio laminado claro de 6 mm, que incluye: -Hechura de cuadrado afinado y pintado -Resanes y pintura -Sello en contorno exterior e interior entre perfil y pared, con sellador elastomérico tipo silicon pintable. | M² | 11.76
2.7.7 | PISOS
2.7.7.1 | Suministro e instalacion de piso tipo porcelanato de alto tráfico de 60x60 cm color ivory. Pegamento especial para porcelanato de alto tráfico. | M² | 109
2.7.7.2 | Suministro e instalación de Zócalo de porcelanato de h=7.5cm. color IVORY, con bocel de mezcla pintado color de pared. Pegamento especial para porcelanato. | M | 50
2.7.7.3 | Suministro e instalacion de zócalo sanitario (curva sanitaria) de pvc color blanco. | M | 13.1
2.7.7.4 | Suministro e instalación de piso cerámico antideslizante para ducha, 30x30 cm. separación mínima de 4 mm con porcelana boquillex color blanco, pegamento adhesivo. | M² | 0.8
2.7.8 | SISTEMAS ELÉCTRICOS E ILUMINACIÓN
2.7.8.1 | Tomacorriente doble con protección tamper resistant (TR), aterrizado, cuerpo entero, configuración nema 5-20R, 3 hilos, 20 amp, 125 V, de nylon extrafuerte, resistente al alto impacto, color marfil, placa de acero inoxidable, caja rectangular de 4x2", de hierro galvanizado tipo pesada uL, con su alambrado y canalizacionpor el piso. incluye corte y resane de pared y piso. | C/U | 8
2.7.8.2 | Tomacorriente doble para TV, aterrizado, cuerpo entero, configuración nema 5-20R, 3 hilos, 20 amp, 125 V, de nylon extrafuerte, resistente al alto impacto, color marfil, placa de acero inoxidable, caja rectangular de 4x2" tipo conduit para montaje superficial, con su alambrado y canalización por la pared. incluye corte y resane de pared y piso. altura de montaje h=2.30m. | C/U | 1
2.7.8.3 | Suministro e instalación de interruptor doble tipo palanca y carcasa termoplástica resistente al alto impacto, color marfil, placa de acero inoxidable, contacto a tierra, caja rectangular tipo pesada uL, con su alambrado y canalización, tuberia EMT y sus accesorios. donde sea posible, se reutilizará la tubería empotrada existente | C/U | 2
2.7.8.4 | Suministro e instalación de luminaria led 2'x4´ de 3 x18 watts, 120V, montada suspendida en estructura metálica, tubo T-8, tipo luz de día, (silvanya o similar) difusor plástico cuadriculado blanco. incluye: alambrado, canalización con EMT y sus accesorios, tierra con terminal de ojo, caja octagonal pesada uL, conector para TSJ, cable TSJ # 16-3 desde caja octagonal hasta luminaria y estructura metálica. | C/U | 4
2.7.8.5 | Suministro e instalación de ventilador de techo tipo industrial con 3 aspas metálicas, 120 V, 60-75 watts, control a la pared, 3 velocidades, color blanco incluye: estructura metálica, control de velocidad a la pared, canalización con emt, alambrado y bajada con TSJ 3-16. Incluye corte y resane de paredes, pisos y protección de concreto. | C/U | 3
2.7.8.6 | Suministro e instalación de interruptor sencillo tipo palanca y carcasa termoplástica resistente al alto impacto, color marfil, placa de acero inoxidable, contacto a tierra, caja rectangular tipo pesada uL, con su alambrado y canalización, tuberia emt y sus accesorios. donde sea posible, se reutilizará la tubería empotrada existente. | C/U | 3
2.7.8.7 | Luminaria tipo apliqué ovalado (tortuga) con bombillo led de 12W, luz de día, con acabado blanco, para montaje superficial en pasillos y sanitarios. incluye caja octogonal tipo pesada uL, cableado y canalizacion con tuberia emt con sus accesorios. | C/U | 1
2.7.8.8 | Luminaria de emergencia led de 2x3 W, luz de día, para montaje superficial en pared. incluye caja octogonal tipo pesada uL, cableado y canalización con tubería EMT y sus accesorios. | C/U | 1
2.7.8.9 | Sistema de CCTV con 2 Cámaras de seguridad 1080p Ip65, conexión fiable cableada de fácil instalación (con cable UTP) y conexión directa a la red WiFi. Almacenamiento local mediante tarjeta micro SD. Visión nocturna, audio bidireccional, detección de calor y movimiento. Incluye canalización con cajas galvanizadas pesadas UL, Tecnoducto empotrado en pared o piso, tubería EMT superficial con todos sus accesorios, cable UTP Cat 6 y los accesorios necesarios para su funcionamiento. | SG | 1
2.7.8.10 | suministro e instalación de tablero eléctrico de distribución de 16 espacios (st-an1) 120/240v, 4 hilos, 125amp. monofásico de empotrar con sus ramales térmicos incluye: protecciones térmicas para circuitos ramales. | SG | 1
2.7.9 | PUERTAS
2.7.9.1 | Puerta abatible de una hoja, acero rolado en frio de 0.73 mm, g-40, con refuerzo para doble ventanilla y manija, mocheta de una hoja, fabricada en acero g-40, cal.16, ventana de 4x27", vidrio claro de 7mm con marco y contramarco de acero rolado en frio de 0.80 mm. | C/U | 2
2.7.9.2 | Puerta abatible de una hoja, acero rolado en frio de 0.73 mm g40, con manija, mocheta de una hoja, fabricada en acero g-40 cal. 16, con marco y contramarco de acero rolado en frio de 0.80 mm. | C/U | 1
2.7.10 | DESMONTAJES
2.7.10.1 | Desmontaje de puertas metálicas existentes, eliminar pines, resane de hueco de donde se eliminó el pin | C/U | 1
2.7.10.2 | Desmontaje de defensas metálicas en ventanas. | M² | 11.7
2.7.11 | PIZARRA Y MUEBLE
2.7.11.1 | Pizarra según especificaciones técnicas. Incluye desmontaje de pizarra y desalojo existente. | C/U | 1
2.7.12 | ARTEFACTOS SANITARIOS
2.7.12.1 | Suministro e instalación de inodoro de porcelana, alto desempeño, taza tipo elongada doble descarga 4/6 lpf, incluye tubo de abasto flexible y válvula de control y sus accesorios, asiento y tapadera | C/U | 3
2.7.12.2 | Mueble para lavamanos con Ovalin para primera infancia, según especificaciones técnicas | C/U | 1
2.7.12.3 | Ducha con accesorio regadera tipo teléfono | C/U | 1
2.7.12.4 | Depósito para desechos | C/U | 3
2.7.12.5 | Dispensador de alcohol gel | C/U | 1
2.7.12.6 | Suministro e instalación de dispensador para papel higiénico | C/U | 3
2.7.12.7 | Suministro e instalación de dispensador de jabón liquido | C/U | 3
2.7.12.8 | Suministro e instalacion de tapón resumidero | C/U | 2
2.7.12.9 | Suministro e instalación de lavamanos de pedestal, de un agujero, loza vitrificada, cero absorción a la humedad, incluye grifo y accesorios de instalación. | C/U | 1
2.8 | MOBILIARIO
2.8.1 | Suministro e instalación de mobiliario para aulas de parvularia, según detalles y planos adjuntos en "Mobiliario para Primera Infancia" y "Especificaciones tecnicas de Especialidades" Incluye: - 4 Percheros de pared con repisa. - 6 Graderios modulares para nicho bajo. - 6 Mueble de almacenamiento para nicho bajo. - 2 Mueble tipo librera para nicho con escritorio abatible. - 2 Mueble tipo librera para nicho alto. - 2 Dispensador de alcohol gel. | SG | 1
3 | CONSTRUCCIONES
3.1 | MÓDULO A (Administración)
3.1.1 | TRAZO
3.1.1.1 | Trazo por unidad de área | M² | 72
3.1.2 | TERRACERIA
3.1.2.1 | Excavación a mano hasta 1.00 m ( Material semiduro) en Fundaciones | M3 | 15.4
3.1.2.2 | Relleno compactado con material selecto | M3 | 7.66
3.1.2.3 | Relleno compactado con suelo cemento 20:1, espesor 20.0 cm, incluye todos los materiales. | M3 | 3.06
3.1.3 | OBRAS DE CONSTRUCCIÓN DE PAREDES DIVISORIAS
3.1.3.1 | Solera de fundación, 45x25 cms de f'c=210 kg/cm², acero longitudinal 4#4, estribo #2@15 cms. Según especificaciones tecnicas. | M3 | 3.82
3.1.3.2 | Pared de Bloque de Concreto 15X20X40 CM. RV N°4@0.40M, RH N°2@0.40. Incluye solera intermedia, solera de coronamiento, esquineros y repisa de ventanas. Según planos. | M² | 102
3.1.3.3 | Construcción de división con doble forro de tabla yeso de 1/2'', con estructura de perfiles de aluminio, con cinta malla y aplicacion de acabado en uniones, lijado y pintado con 2 manos de pintura tipo latex | M² | 60.63
3.1.4 | CUBIERTA DE TECHO
3.1.4.1 | Cubierta de techo insulado de 2", incluye estructura metálica de soporte y anclajes, pintura (dos manos de pintura anticorrosiva diferente color) y dos manos de acabado final (esmalte) según especificaciones tecnicas, capote de lámina de aluminio, zinc y silicio, calibre 26, hechura de cepos en ambas caras, tornillería. Aplicación de impermeabilizante tipo Sikaflex en cada tornillo instalado. Las dimensiones de la cubierta de techo son tomadas en proyección horizontal para efectos de pago. | M² | 68.78
3.1.4.2 | Suministro e instalación de canales de aguas lluvias de lámina de galvanizada lisa calibre 24, soldado y remachado, ganchos escondidos de pletina de 1" x 1/8" a cada 0.45 m, acabado final exterior dos manos de galvite, aplicar en interior en uniones, y dos manos de pintura esmalte color a definir exterior. | M | 10.1
3.1.5 | DRENAJES DE AGUAS LLUVIAS
3.1.5.1 | Suministro e instalación de bajadas de aguas lluvias con tubería PVC Ø 4", 125 PSI. Sujetados con cinchos de pletina de 1/8"x1", fijados con tornillo goloso de 2"x10 y anclas plásticas. Incluye accesorios. | M | 6
3.1.6 | ACABADOS
3.1.6.1 | Repello de superficies verticales hasta e=2 cm. | M² | 203
3.1.6.2 | Afinado en superficies verticales hasta e=2mm. | M² | 203
3.1.6.3 | Suministro y aplicación de 2 manos de pintura base látex acrílico de la mejor calidad, color a definir según manual MNE, para interiores parte superior, incluye limpieza y preparación de pared con base. Dos manos de acabado uniforme. | M² | 103.2
3.1.6.4 | Suministro y aplicación de pintura de aceite de primera calidad, para interiores, altura 1.40 mts, acabado de alto brillo, incluye limpieza y preparación de paredes con base. Dos manos de acabado uniforme. | M² | 90.25
3.1.6.5 | Suministro y aplicación de pintura de agua acrílica lavable de primera calidad, acabado mate, para exteriores, incluye limpieza y preparación de paredes con base. Dos manos acabado uniforme. Diseño según MNE. | M² | 101.5
3.1.6.6 | Suministro e instalación de enchape de azulejos. Piezas cerámicas esmaltada brillante, resistente a la humedad, abrasión y rayado de 20x30 cm color blanco con adhesivo especial para cerámica NORMA ANSI 118.4 de la mejor calidad. Y porcelana sin arena, alta resistencia al desgaste NORMA ANSI 118.6 color blanco. H=1.80 m | M² | 12.4
3.1.7 | VENTANAS
3.1.7.1 | Suministro e instalación de ventana corrediza, doble riel, perfilería de aluminio tipo pesado anodizado natural y vidrio laminado claro de 6 mm, incluye: -Hechura de cuadrado afinado, -Resane y pintura -Sello en todo el contorno exterior e interior con sellador elastomérico tipo silicon pintable entre perfil y pared. -Suministro e instalación de cedazo de fibra de vidrio para ventana. Incluye marco de perfil de alumnio de 1”x 1” . | M² | 8.64
3.1.8 | PISOS
3.1.8.1 | Suministro e instalacion de piso tipo porcelanato de alto tráfico de 60x60 cm color ivory. Pegamento especial para porcelanato de alto tráfico. | M² | 76
3.1.8.2 | Suministro e instalación de Zócalo de porcelanato de h=7.5cm. color IVORY, con bocel de mezcla pintado color de pared. Pegamento especial para porcelanato. | M | 50.73
3.1.8.3 | Construcción de piso de concreto 210 kg/cm2, Electromalla 6x6 CAL 9/9, E=10 cm. Incluye base de suelo cemento 20:1. Incluye excavación, compactación, relleno de suelo cemento y desalojo. | M² | 68.78
3.1.9 | SISTEMAS ELÉCTRICOS E ILUMINACIÓN
3.1.9.1 | Tomacorriente doble con protección tamper resistant (TR), aterrizado, cuerpo entero, configuración nema 5-20R, 3 hilos, 20 amp, 125 V, de nylon extrafuerte, resistente al alto impacto, color marfil, placa de acero inoxidable, caja rectangular de 4x2", de hierro galvanizado tipo pesada uL, con su alambrado y canalizacionpor el piso. incluye corte y resane de pared y piso. | C/U | 10
3.1.9.2 | Suministro e instalación de luminaria led 2'x4´ de 3 x18 watts, 120V, montada suspendida en estructura metálica, tubo T-8, tipo luz de día, (silvanya o similar) difusor plástico cuadriculado blanco. incluye: alambrado, canalización con EMT y sus accesorios, tierra con terminal de ojo, caja octagonal pesada uL, conector para TSJ, cable TSJ # 16-3 desde caja octagonal hasta luminaria y estructura metálica. | C/U | 7
3.1.9.3 | Suministro e instalación de ventilador de techo tipo industrial con 3 aspas metálicas, 120 V, 60-75 watts, control a la pared, 3 velocidades, color blanco incluye: estructura metálica, control de velocidad a la pared, canalización con emt, alambrado y bajada con TSJ 3-16. Incluye corte y resane de paredes, pisos y protección de concreto. | C/U | 4
3.1.9.4 | Suministro e instalación de interruptor sencillo tipo palanca y carcasa termoplástica resistente al alto impacto, color marfil, placa de acero inoxidable, contacto a tierra, caja rectangular tipo pesada uL, con su alambrado y canalización, tuberia emt y sus accesorios. donde sea posible, se reutilizará la tubería empotrada existente. | C/U | 6
3.1.9.5 | Luminaria de emergencia led de 2x3 W, luz de día, para montaje superficial en pared. incluye caja octogonal tipo pesada uL, cableado y canalización con tubería EMT y sus accesorios. | C/U | 1
3.1.9.6 | Sistema de CCTV con 2 Cámaras de seguridad 1080p Ip65, conexión fiable cableada de fácil instalación (con cable UTP) y conexión directa a la red WiFi. Almacenamiento local mediante tarjeta micro SD. Visión nocturna, audio bidireccional, detección de calor y movimiento. Incluye canalización con cajas galvanizadas pesadas UL, Tecnoducto empotrado en pared o piso, tubería EMT superficial con todos sus accesorios, cable UTP Cat 6 y los accesorios necesarios para su funcionamiento. | SG | 1
3.1.9.7 | Luminaria tipo receptáculo de baquelita color blanco con bombillo led de 12W, luz de día, para montaje superficial. incluye caja octogonal tipo pesada uL, cableado y canalizacion con tuberia emt y sus accesorios. | C/U | 1
3.1.9.8 | suministro e instalación de tablero eléctrico de distribución de 16 espacios (st-an1) 120/240v, 4 hilos, 125amp. monofásico de empotrar con sus ramales térmicos incluye: protecciones térmicas para circuitos ramales. | SG | 1
3.1.10 | PUERTAS
3.1.10.1 | Puerta abatible de una hoja, acero rolado en frio de 0.73 mm g40, con manija, mocheta de una hoja, fabricada en acero g-40 cal. 16, con marco y contramarco de acero rolado en frio de 0.80 mm. | C/U | 5
3.1.11 | ARTEFACTOS SANITARIOS
3.1.11.1 | Suministro e instalación de inodoro de porcelana, alto desempeño, taza tipo elongada doble descarga 4/6 lpf, incluye tubo de abasto flexible y válvula de control y sus accesorios, asiento y tapadera | C/U | 1
3.1.11.2 | Suministro e instalación de lavamanos de pedestal, de un agujero, loza vitrificada, cero absorción a la humedad, incluye grifo y accesorios de instalación. | C/U | 1
3.1.11.3 | Depósito para desechos | C/U | 1
3.1.11.4 | Suministro e instalación de dispensador para papel higiénico | C/U | 1
3.1.11.5 | Suministro e instalación de dispensador de jabón liquido | C/U | 1
3.1.11.6 | Suministro e instalación de tapón resumidero | C/U | 1
3.2 | MÓDULO B (Cocina-bodega de alimentos-comedor)
3.2.1 | TRAZO
3.2.1.1 | Trazo por unidad de área | M² | 92.36
3.2.2 | TERRACERIA
3.2.2.1 | Excavación a mano hasta 1.00 m ( Material semiduro) en Fundaciones | M3 | 13.5
3.2.2.2 | Relleno compactado con material selecto | M3 | 6.75
3.2.2.3 | Relleno compactado con suelo cemento 20:1, espesor 20.0 cm, incluye todos los materiales. | M3 | 2.7
3.2.3 | OBRAS DE CONSTRUCCIÓN DE PAREDES
3.2.3.1 | Solera de fundación, 45x25 cms de f'c=210 kg/cm², acero longitudinal 4#4, estribo #2@15 cms. | M3 | 3.38
3.2.3.2 | Pared de bloque de concreto 15X20X40 CM. RV N°4@0.40M, RH N°2@0.40. Incluye solera intermedia, solera de coronamiento, esquineros y repisa de ventanas. Según planos. | M² | 90
3.2.4 | CUBIERTA DE TECHO
3.2.4.1 | Cubierta de techo insulado de 2", incluye estructura metálica de soporte y anclajes, pintura (dos manos de pintura anticorrosiva diferente color) y dos manos de acabado final (esmalte) según especificaciones tecnicas, capote de lámina de aluminio, zinc y silicio, calibre 26, hechura de cepos en ambas caras, tornillería. Aplicación de impermeabilizante tipo Sikaflex en cada tornillo instalado. Las dimensiones de la cubierta de techo son tomadas en proyección horizontal para efectos de pago. | M² | 92.36
3.2.4.2 | Suministro e instalación de canales de aguas lluvias de lámina de galvanizada lisa calibre 24, soldado y remachado, ganchos escondidos de pletina de 1" x 1/8" a cada 0.45 m, acabado final exterior dos manos de galvite, aplicar en interior en uniones, y dos manos de pintura esmalte color a definir exterior. | M | 27
3.2.5 | DRENAJES DE AGUAS LLUVIAS
3.2.5.1 | Suministro e instalación de bajadas de aguas lluvias con tubería PVC Ø 4", 125 PSI. Sujetados con cinchos de pletina de 1/8"x1", fijados con tornillo goloso de 2"x10 y anclas plásticas. Incluye accesorios. | M | 12
3.2.6 | ACABADOS
3.2.6.1 | Repello de superficies verticales hasta e=2 cm. | M² | 180
3.2.6.2 | Afinado en superficies verticales hasta e=2mm. | M² | 150
3.2.6.3 | Suministro y aplicación de 2 manos de pintura base látex acrílico de la mejor calidad, color a definir según manual MNE, para interiores parte superior, incluye limpieza y preparación de pared con base. Dos manos de acabado uniforme. | M² | 75
3.2.6.4 | Suministro y aplicación de pintura de agua acrílica lavable de primera calidad, acabado mate, para exteriores, incluye limpieza y preparación de paredes con base. Dos manos acabado uniforme. Diseño según MNE. | M² | 96.3
3.2.6.5 | Suministro e instalación de enchape de azulejos. Piezas cerámicas esmaltada brillante, resistente a la humedad, abrasión y rayado de 20x30 cm color blanco con adhesivo especial para cerámica NORMA ANSI 118.4 de la mejor calidad. Y porcelana sin arena, alta resistencia al desgaste NORMA ANSI 118.6 color blanco. | M² | 30
3.2.7 | VENTANAS
3.2.7.1 | Suministro e instalación de ventana corrediza, doble riel, perfilería de aluminio tipo pesado anodizado natural y vidrio laminado claro de 6 mm, incluye: -Hechura de cuadrado afinado, -Resane y pintura -Sello en todo el contorno exterior e interior con sellador elastomérico tipo silicon pintable entre perfil y pared. -Suministro e instalación de cedazo de fibra de vidrio para ventana. Incluye marco de perfil de alumnio de 1”x 1” . | M² | 1.92
3.2.7.2 | Suministro e instalación de cortina metálica enrollable . | M² | 1.93
3.2.8 | PISOS
3.2.8.1 | Suministro e instalacion de piso tipo porcelanato de alto tráfico de 60x60 cm color ivory. Pegamento especial para porcelanato de alto tráfico. | M² | 92.36
3.2.8.2 | Suministro e instalación de Zócalo de porcelanato de h=7.5cm. color IVORY, con bocel de mezcla pintado color de pared. Pegamento especial para porcelanato. | M | 9
3.2.8.3 | Suministro e instalacion de zócalo sanitario (curva sanitaria) de pvc color blanco. | M | 32
3.2.8.4 | Construcción de piso de concreto 210 kg/cm2, Electromalla 6x6 CAL 9/9, E=10 cm. Incluye base de suelo cemento 20:1. Incluye excavación, compactación, relleno de suelo cemento y desalojo. | M² | 92.36
3.2.9 | SISTEMAS ELÉCTRICOS E ILUMINACIÓN
3.2.9.1 | Suministro e instalación de luminaria led sellada contra polvo y humedad, de 2x18 watts, 120V, montada suspendida en estructura metálica, tubo T-8 tipo luz de día, (phillips o similar) difusor de policarbonato. incluye: canalización con EMT y sus accesorios, alambrado, tierra con terminal de ojo, caja octagonal pesada uL, conector para TSJ, cable SJ # 16-3 desde caja octagonal hasta luminaria y estructura metálica. | C/U | 2
3.2.9.2 | Luminaria tipo receptáculo de baquelita color blanco con bombillo led de 12W, luz de día, para montaje superficial. incluye caja octogonal tipo pesada uL, cableado y canalizacion con tuberia emt y sus accesorios. | C/U | 1
3.2.9.3 | Luminaria tipo apliqué ovalado (tortuga) con bombillo led de 12W, luz de día, con acabado blanco, para montaje superficial en pasillos y sanitarios. incluye caja octogonal tipo pesada uL, cableado y canalizacion con tuberia emt con sus accesorios. | C/U | 6
3.2.9.4 | Luminaria de emergencia led de 2x3 W, luz de día, para montaje superficial en pared. incluye caja octogonal tipo pesada uL, cableado y canalización con tubería EMT y sus accesorios. | C/U | 1
3.2.9.5 | Suministro e instalación de interruptor sencillo tipo palanca y carcasa termoplástica resistente al alto impacto, color marfil, placa de acero inoxidable, contacto a tierra, caja rectangular tipo pesada uL, con su alambrado y canalización, tuberia EMT y sus accesorios. donde sea posible, se reutilizará la tubería empotrada existente. | C/U | 3
3.2.9.6 | Tomacorriente doble uso general, aterrizado, cuerpo entero, configuración nema 5-20R, 3 hilos, 20 amp, 125 V, de nylon extrafuerte, resistente al alto impacto, color marfil, placa de acero inoxidable, caja rectangular de 4x2", de hierro galvanizado tipo pesada uL, con su alambrado y canalizacionpor el piso. incluye corte y resane de pared y piso. | C/U | 4
3.2.9.7 | Tomacorriente doble con protección gfci, aterrizado, cuerpo entero, configuración nema 5-20R, 3 hilos, 20 amp, 125 V, de nylon extrafuerte, resistente al alto impacto, con su placa, caja rectangular de 4"x2", de hierro galvanizado tipo pesada uL, con su alambrado y canalización con emt y sus respectivos accesorios. | C/U | 2
3.2.9.8 | Tomacorriente doble uso dedicado, aterrizado, cuerpo entero, configuración nema 5-20R, 3 hilos, 20 amp, 125 V, de nylon extrafuerte, resistente al alto impacto, color marfil, placa de acero inoxidable, caja rectangular de 4x2", de hierro galvanizado tipo pesada uL, con su alambrado y canalización por el piso. incluye corte y resane de pared y piso. para alimentación de extractor de humos de cocina. | C/U | 1
3.2.9.9 | Tomacorriente trifilar 50a/240v, configuración nema 14-50R, 4 hilos, 50 amp, 240 V, de nylon extrafuerte, resistente al alto impacto, caja cuadrada de 4"x4", de hierro galvanizado tipo pesada uL, con su alambrado y canalización con sus accesorios. | C/U | 1
3.2.9.10 | Suministro e instalación de tablero eléctrico de distribución de 16 espacios (ST-AN1) 120/240V, 4 hilos, 125amp. monofásico de empotrar con sus ramales térmicos incluye: protecciones térmicas para circuitos ramales. | C/U | 1
3.2.10 | PUERTAS
3.2.10.1 | Puerta abatible de una hoja, acero rolado en frio de 0.73 mm g40, con manija, mocheta de una hoja, fabricada en acero g-40 cal. 16, con marco y contramarco de acero rolado en frio de 0.80 mm. | C/U | 1
3.2.10.2 | Puerta corrediza, acero rolado en frio de 0.73 mm, G-40. | C/U | 2
3.2.11 | ARTEFACTOS Y ACCESORIOS
3.2.11.1 | Mueble de cocina L=1.20 m , 0.60m H=0.90m, losa superior de concreto con ref #3 a cada 15 cm. en ambos sentidos. E=8 cm, enchape de porcelanato color a definir de 60x60 sobre losa de concreto, incluye bocel metálico color plata mate, con doble puerta, con fregadero de una poceta de acero inoxidable, grifo tipo cuello ganso de 15'' y accesorios de instalación, dos puertas contiguas, entrepaños de plywood con enchape de Laminado tipo wilsonart o similar color a definir, con tapacantos de 2mm, haladeras de barra de acero inoxidable, cierre suave. Según planos. | C/U | 1
3.2.11.2 | Extractor de humo y grasa industrial tipo campana de acero inoxidable, que incluye: -Campana de extracción: Suministro e instalación de campana, en lámina de acero inoxidable de 1.20 mm de espesor, con sistema doble de filtros en acero inoxidable de 50 mm de espesor, dimensiones 1.50 m de largo, 1.00 m de ancho y 0.60 m de profundidad. -Suministro e instalación de ductos 30x30 cm, de lámina de acero inoxidable, soldado con soldadura autógena y/o hermética. -Extractor de 1,295 CFM, 0.85" CA, 1/2 HP, 120-1-60, de acuerdo a dimenciones del espacio. | SG | 1
3.2.11.3 | Suministro e instalacion de dispensador jabon liquido. | C/U | 1
3.2.11.4 | Interceptor de grasa con canastilla para sedimentos sólidos de 45 L/min y 18 kg de capacidad. Conexión para tubo de 2" para roscar. Puede colocarse de manera expuesta o soterrada. | C/U | 1
3.2.11.5 | Mueble de cocina doble puerta bajo lavatrastos, dos puertas contiguas y entrepanos de plywood. Laminado tipo wilsonart o similar color a definir con tapacanto de 2mm, haladeras de barra, cierre suave. Según planos. | C/U | 1
3.2.11.6 | Mueble aereo de doble puerta y entrepanos de plywood. Laminado tipo wilsonart o similar color a definir con tapacanto de 2mm, haladeras de barra, cierre suave. Según planos. | C/U | 1
3.2.11.7 | Mueble gabinete de cocineta (4 gavetas). L=0.60m, de plywood. Laminado tipo wilsonart o similar color a definir con tapacanto de 2mm, haladeras de barra, cierre suave. Según planos. | C/U | 1
3.2.11.8 | Suministro e instalacion de tapón resumidero. | C/U | 1
3.2.11.9 | Losa de concreto con refuerzo #3@ 15cm en ambos sentidos, enchape de azulejo color blanco de 20x20 cm para losa. | M² | 2.5
3.3 | MÓDULO D (2 AULAS)
3.3.1 | TRAZO
3.3.1.1 | Trazo por unidad de área | M² | 100.6
3.3.2 | TERRACERIA
3.3.2.1 | Excavación a mano hasta 1.00 m ( Material semiduro) en Fundaciones | M3 | 25.88
3.3.2.2 | Relleno compactado con material selecto | M3 | 12.95
3.3.2.3 | Relleno compactado con suelo cemento 20:1, espesor 20.0 cm, incluye todos los materiales. | M3 | 5.19
3.3.3 | OBRAS DE CONSTRUCCIÓN DE PAREDES
3.3.3.1 | Solera de fundación, 45x25 cms de f'c=210 kg/cm², acero longitudinal 4#4, estribo #2@15 cms. | M3 | 6.48
3.3.3.2 | Pared de bloque de concreto 15X20X40 CM. RV N°4@0.40M, RH N°2@0.40. Incluye solera intermedia, solera de coronamiento, esquineros y repisa de ventanas. Según planos. | M² | 172.5
3.3.4 | CUBIERTA DE TECHO
3.3.4.1 | Cubierta de techo insulado de 2", incluye estructura metálica de soporte y anclajes, pintura (dos manos de pintura anticorrosiva diferente color) y dos manos de acabado final (esmalte) según especificaciones tecnicas, capote de lámina de aluminio, zinc y silicio, calibre 26, hechura de cepos en ambas caras, tornillería. Aplicación de impermeabilizante tipo Sikaflex en cada tornillo instalado. Las dimensiones de la cubierta de techo son tomadas en proyección horizontal para efectos de pago. | M² | 135.5
3.3.4.2 | Suministro e instalación de canales de aguas lluvias de lámina de galvanizada lisa calibre 24, soldado y remachado, ganchos escondidos de pletina de 1" x 1/8" a cada 0.45 m, acabado final exterior dos manos de galvite, aplicar en interior en uniones, y dos manos de pintura esmalte color a definir exterior. | M | 34
3.3.5 | DRENAJES DE AGUAS LLUVIAS
3.3.5.1 | Suministro e instalación de bajadas de aguas lluvias con tubería PVC Ø 4", 125 PSI. Sujetados con cinchos de pletina de 1/8"x1", fijados con tornillo goloso de 2"x10 y anclas plásticas. Incluye accesorios. | M | 12
3.3.6 | ACABADOS
3.3.6.1 | Repello de superficies verticales hasta e=2 cm. | M² | 305.52
3.3.6.2 | Afinado en superficies verticales hasta e=2mm. | M² | 305.52
3.3.6.3 | Suministro y aplicación de 2 manos de pintura base látex acrílico de la mejor calidad, color a definir según manual MNE, para interiores parte superior, incluye limpieza y preparación de pared con base. Dos manos de acabado uniforme. | M² | 91.5
3.3.6.4 | Suministro y aplicación de pintura de aceite de primera calidad, para interiores, altura 1.40 mts, acabado de alto brillo, incluye limpieza y preparación de paredes con base. Dos manos de acabado uniforme. | M² | 80.06
3.3.6.5 | Suministro y aplicación de pintura de agua acrílica lavable de primera calidad, acabado mate, para exteriores, incluye limpieza y preparación de paredes con base. Dos manos acabado uniforme. Diseño según MNE. | M² | 133.98
3.3.6.6 | Suministro e instalación de enchape de azulejos. Piezas cerámicas esmaltada brillante, resistente a la humedad, abrasión y rayado de 20x30 cm color blanco con adhesivo especial para cerámica NORMA ANSI 118.4 de la mejor calidad. Y porcelana sin arena, alta resistencia al desgaste NORMA ANSI 118.6 color blanco. H=1.80 m | M² | 15.3
3.3.7 | VENTANAS
3.3.7.1 | Suministro e instalación de ventana corrediza, doble riel, perfilería de aluminio tipo pesado anodizado natural y vidrio laminado claro de 6 mm, incluye: -Hechura de cuadrado afinado, -Resane y pintura -Sello en todo el contorno exterior e interior con sellador elastomérico tipo silicon pintable entre perfil y pared. -Suministro e instalación de cedazo de fibra de vidrio para ventana. Incluye marco de perfil de alumnio de 1”x 1” . | M² | 43
3.3.8 | PISOS
3.3.8.1 | Suministro e instalacion de piso tipo porcelanato de alto tráfico de 60x60 cm color ivory. Pegamento especial para porcelanato de alto tráfico. | M² | 135
3.3.8.2 | Suministro e instalación de Zócalo de porcelanato de h=7.5cm. color IVORY, con bocel de mezcla pintado color de pared. Pegamento especial para porcelanato. | M | 73.25
3.3.8.3 | Construcción de piso de concreto 210 kg/cm2, Electromalla 6x6 CAL 9/9, E=10 cm. Incluye base de suelo cemento 20:1. Incluye excavación, compactación, relleno de suelo cemento y desalojo. | M² | 135
3.3.9 | PUERTAS
3.3.9.1 | Puerta abatible de una hoja, acero rolado en frio de 0.73 mm, g-40, con refuerzo para doble ventanilla y manija, mocheta de una hoja, fabricada en acero g-40, cal.16, ventana de 4x27", vidrio claro de 7mm con marco y contramarco de acero rolado en frio de 0.80 mm. | C/U | 2
3.3.9.2 | Puerta abatible de una hoja, acero rolado en frio de 0.73 mm g40, con manija, mocheta de una hoja, fabricada en acero g-40 cal. 16, con marco y contramarco de acero rolado en frio de 0.80 mm. | C/U | 1
3.3.10 | SISTEMAS ELÉCTRICOS E ILUMINACIÓN
3.3.10.1 | Tomacorriente doble con protección tamper resistant (TR), aterrizado, cuerpo entero, configuración nema 5-20R, 3 hilos, 20 amp, 125 V, de nylon extrafuerte, resistente al alto impacto, color marfil, placa de acero inoxidable, caja rectangular de 4x2", de hierro galvanizado tipo pesada uL, con su alambrado y canalizacionpor el piso. incluye corte y resane de pared y piso. | C/U | 16
3.3.10.2 | Tomacorriente doble para TV, aterrizado, cuerpo entero, configuración nema 5-20R, 3 hilos, 20 amp, 125 V, de nylon extrafuerte, resistente al alto impacto, color marfil, placa de acero inoxidable, caja rectangular de 4x2" tipo conduit para montaje superficial, con su alambrado y canalización por la pared. incluye corte y resane de pared y piso. altura de montaje h=2.30m. | C/U | 2
3.3.10.3 | Suministro e instalación de interruptor doble tipo palanca y carcasa termoplástica resistente al alto impacto, color marfil, placa de acero inoxidable, contacto a tierra, caja rectangular tipo pesada uL, con su alambrado y canalización, tuberia EMT y sus accesorios. donde sea posible, se reutilizará la tubería empotrada existente | C/U | 4
3.3.10.4 | Suministro e instalación de luminaria led 2'x4´ de 3 x18 watts, 120V, montada suspendida en estructura metálica, tubo T-8, tipo luz de día, (silvanya o similar) difusor plástico cuadriculado blanco. incluye: alambrado, canalización con EMT y sus accesorios, tierra con terminal de ojo, caja octagonal pesada uL, conector para TSJ, cable TSJ # 16-3 desde caja octagonal hasta luminaria y estructura metálica. | C/U | 8
3.3.10.5 | Suministro e instalación de ventilador de techo tipo industrial con 3 aspas metálicas, 120 V, 60-75 watts, control a la pared, 3 velocidades, color blanco incluye: estructura metálica, control de velocidad a la pared, canalización con emt, alambrado y bajada con TSJ 3-16. Incluye corte y resane de paredes, pisos y protección de concreto. | C/U | 6
3.3.10.6 | Suministro e instalación de interruptor sencillo tipo palanca y carcasa termoplástica resistente al alto impacto, color marfil, placa de acero inoxidable, contacto a tierra, caja rectangular tipo pesada uL, con su alambrado y canalización, tuberia emt y sus accesorios. donde sea posible, se reutilizará la tubería empotrada existente. | C/U | 7
3.3.10.7 | Luminaria tipo apliqué ovalado (tortuga) con bombillo led de 12W, luz de día, con acabado blanco, para montaje superficial en pasillos y sanitarios. incluye caja octogonal tipo pesada uL, cableado y canalizacion con tuberia emt con sus accesorios. | C/U | 2
3.3.10.8 | Luminaria de emergencia led de 2x3 W, luz de día, para montaje superficial en pared. incluye caja octogonal tipo pesada uL, cableado y canalización con tubería EMT y sus accesorios. | C/U | 2
3.3.10.9 | Sistema de CCTV con 2 Cámaras de seguridad 1080p Ip65, conexión fiable cableada de fácil instalación (con cable UTP) y conexión directa a la red WiFi. Almacenamiento local mediante tarjeta micro SD. Visión nocturna, audio bidireccional, detección de calor y movimiento. Incluye canalización con cajas galvanizadas pesadas UL, Tecnoducto empotrado en pared o piso, tubería EMT superficial con todos sus accesorios, cable UTP Cat 6 y los accesorios necesarios para su funcionamiento. | SG | 1
3.3.10.10 | suministro e instalación de tablero eléctrico de distribución de 16 espacios (st-an1) 120/240v, 4 hilos, 125amp. monofásico de empotrar con sus ramales térmicos incluye: protecciones térmicas para circuitos ramales. | SG | 1
3.3.10.11 | Luminaria tipo receptáculo de baquelita color blanco con bombillo led de 12W, luz de día, para montaje superficial. incluye caja octogonal tipo pesada uL, cableado y canalizacion con tuberia emt y sus accesorios. | C/U | 1
3.3.11 | PIZARRA
3.3.11.1 | Pizarra según especificaciones técnicas. Incluye desmontaje de pizarra y desalojo existente. | C/U | 2
3.3.12 | ARTEFACTOS SANITARIOS
3.3.12.1 | Suministro e instalación de inodoro de porcelana, alto desempeño, taza tipo elongada doble descarga 4/6 lpf, incluye tubo de abasto flexible y válvula de control y sus accesorios, asiento y tapadera | C/U | 1
3.3.12.2 | Suministro e instalación de lavamanos de pedestal, de un agujero, loza vitrificada, cero absorción a la humedad, incluye grifo y accesorios de instalación. | C/U | 1
3.3.12.3 | Depósito para desechos | C/U | 1
3.3.12.4 | Suministro e instalación de dispensador para papel higiénico | C/U | 1
3.3.12.5 | Suministro e instalación de dispensador de jabón liquido | C/U | 1
3.3.12.6 | Suministro e instalación de tapón resumidero | C/U | 1
Nota: para las canalizaciones eléctricas deberan incluirse excavación, relleno, corte, resane, resane en pared y protección con concreto cobre.
4 | OBRAS EXTERIORES
4.1 | INSTALACIONES ELÉCTRICAS EXTERIORES
4.1.1 | Suministro e instalación de red de tierra para subestación de existente con soldadura termoweld y cable de cobre # 4 hasta alcanzar 4Ω de resistencia | SG | 1
4.1.2 | Suministro e instalación de tablero general electrico de distribucion de 42 espacios (tg) tipo load center 120/240v, 4 hilos 225amp. monofasico de empotrar con sus ramales termicos incluye: protecciones termica para circuitos y principal de 150a/2p. | SG | 1
4.1.3 | Alimentador eléctrico secundario subterráneo desde subestación hasta tablero general (tg), con 3 thhn no. 2/0 en pvc de ø2", incluye canalización con emt en tramo superficial. | M | 66
4.1.4 | Alimentador eléctrico secundario subterráneo desde tablero general (tg) hasta subtablero st-coc en cocina, con 3 thhn no. 6 + 1 thhn no. 8 en pvc de ø1-1/4", incluye canalización con emt en tramo superficial. | M | 25
4.1.5 | Alimentador eléctrico secundario superficial desde tablero general tg hasta subtablero st-c en módulo c, con 3 thhn no.8 + 1 thhn no. 10 en emt de ø1", en tramo superficial. | M | 38
4.1.6 | Alimentador eléctrico secundario superficial desde tablero general tg hasta subtablero st-d en módulo d, con 3 thhn no.8 + 1 thhn no. 10 en emt de ø1", en tramo superficial. | M | 69
4.1.7 | Alimentador eléctrico secundario subterráneo desde tablero general (tg) hasta subtablero st-e en módulo e, con 3 thhn no. 6 + 1 thhn no. 8 en pvc de ø1-1/4", incluye canalización con emt en tramo superficial. | M | 58
4.1.8 | Alimentador eléctrico secundario superficial desde tablero general tg hasta subtablero st-h en módulo h, con 3 thhn no.8 + 1 thhn no. 10 en emt de ø1", en tramo superficial. | M | 53
4.1.9 | Alimentador eléctrico secundario superficial desde tablero general tg hasta subtablero st-g en módulo g, con 3 thhn no.8 + 1 thhn no. 10 en emt de ø1", en tramo superficial. | M | 29
4.1.10 | Alimentador eléctrico secundario superficial desde tablero general tg hasta subtablero st-bom1 en cisterna #1, con 3 thhn no.6 + 1 thhn no. 8 en emt de ø1-1/4", en tramo superficial. | M | 68
4.1.11 | Alimentador eléctrico secundario superficial desde tablero general tg hasta subtablero st-bom2 en cisterna #2, con 3 thhn no.6 + 1 thhn no. 8 en emt de ø1-1/4", en tramo superficial. | M | 91
4.1.12 | Alimentador eléctrico secundario superficial desde subtablero st-h hasta caja de registro en salón de usos múltiples, con 3 thhn no.8 + 1 thhn no. 10 en emt de ø1", en tramo superficial. | M | 28
4.1.13 | Alimentador eléctrico secundario superficial desde tablero general tg hasta servicios sanitarios, con 2 thhn no.10 + 1 thhn no. 12 en pvc de ø3/4". | M | 10
4.1.14 | Alimentador eléctrico secundario superficial desde tapial exterior hasta subtablero st-te en tienda escolar, con 3 thhn no.6 + 1 thhn no. 8 en emt de ø1", en tramo superficial. | M | 8
4.1.15 | Suministro e instalación de red de tierra para tablero general (tg) con soldadura termoweld y cable thhn # 1/0 hasta alcanzar 2Ω de resistencia. | SG | 1
4.1.16 | Luminaria tipo apliqué ovalado (tortuga) con bombillo led de 12w, luz de dia, con acabado blanco, para montaje superficial en pasillos y sanitarios. incluye caja octogonal tipo pesada ul, cableado y canalizacion con tuberia rigida emt. | C/U | 3
4.1.17 | Luminaria tipo wall pack (wp) led de 26w a 30w, luz de dia, para montaje superficial en paredes exteriores. incluye caja octogonal tipo pesada ul, cableado y canalizacion con tuberia rigida emt. | C/U | 13
4.1.18 | Suministro e instalación de interruptor sencillo, tipo palanca y carcasa termoplástica resistente al alto impacto, color marfil, placa de acero inoxidable, contacto a tierra, caja rectangular tipo pesada ul, con su alambrado y canalización, tuberia pvc o emt y sus accesorios. para luces en acceso. | C/U | 2
4.1.19 | Pulsador para timbre tipo campana de recreo, con placa metálica, montado en caja rectangular galvanizada pesada ul. incluye canalización y alambrado. ubicado en la administración. | C/U | 1
4.1.20 | Timbre tipo din don, montado en caja rectangular galvanizada pesada ul. incluye canalización y alambrado. ubicado frente a la administración. | C/U | 1
4.1.21 | Timbre tipo campana de recreo, de 8 pulgadas de diámetro, montado en caja rectangular galvanizada pesada ul. incluye canalización y alambrado. ubicado en los puntos indicados en el plano. | C/U | 2
4.2 | SISTEMA DE ALARMA CONTRA INCENDIO
4.2.1 | Panel de alarma dscc585 para sistema contra incendio. incluye programación de panel principal de alarma contra incendios en caso de activación y sus dispositivos: estación manual y señal audible y visible. | C/U | 1
4.2.2 | Estación manual direccionable para activación de alarma contra incendio de acuerdo a especificación técnica. | C/U | 1
4.2.3 | Suministro e instalación de sirena direccionable con luz estroboscópica, para emitir señal audible y visible. | C/U | 3
4.2.4 | Cable para alarma contra incendio fplr 16 awg, de acuerdo a especificación técnica. incluye canalización (cajas de registro, cajas octogonales, pesadas, tecnoducto o tubería metálica rígida emt de ø 3/4" y ø 1", con todos sus accesorios (conectadores, uniones, abrazaderas)). | M | 150
4.2.5 | Sensor o detector de humo, alimentados con una batería de 9 voltios, 85, decibeles ul 217 first alert o similar con sirena audible y botón de silencio. | C/U | 7
4.3 | SISTEMA DE DATOS INALÁMBRICO (WIFI)
4.3.1 | Canalización y cableado horizontal para sistema de datos inalámbricos, que incluye (cajas de registro, cajas octogonales, pesadas; tecnoducto o tubería metálica rígida emt de ø 3/4" y ø 1", con todos sus accesorios (conectadores, uniones, abrazaderas, cable utp cat 6, 24 awg, 4 hilos) | M | 140
4.3.2 | Router inalámbrico de amplia cobertura y gran capacidad de manejo de datos, mínimo de 300 gb. incluye caja de salida y puesta en marcha. | C/U | 3
4.3.3 | Equipo de recepción de internet. incluye: bandeja, router, ups, y todo lo necesario para la puesta en marcha del sistema. | SG | 1
Nota: para las canalizaciones eléctricas deberan incluirse excavación, relleno, corte, resane, resane en pared y protección con concreto cobre.
4.4 | INSTALACIÓN DE JUEGOS INFANTIES
4.4.1 | Suministro e instalación de Juegos infantiles con torre y deslizadero, según especificaciones técnicas | C/U | 1
4.4.2 | Construcción de juego tipo montículo multifuncional según planos y especificaciones técnicas. | C/U | 2
4.5 | ÁREAS VERDES
4.5.1 | Suministro e instalación de grama tipo San Agustín. | M² | 2142
4.6 | MURO FACHADA
4.6.1 | Incluye: (Según detalles de referencia) -Excavacion y construcciones de fundaciones y columnas. -Construcion de pared de block de concreto de 20X20X40 cm, repellado, afinado y pintado. -Suministro e intalacion de verja a base de tubo cuadro de 2"x2" y tubo rectangular de 2"x1", chapa 14 de acuerdo a planos y especificaciones tecnicas. | M | 108
4.7 | ACCESO PEATONAL PRINCIPAL.
4.7.1 | Incluye: (Según detalles de referencia) -Excavaciones y construciones de fundaciones. -Construcion de pared de block de concreto de 20X20X40 cm, repellado, afinado y pintado. -Suministro e instalacion de cubierta y estructura de techo, canales, bajadas de aguas lluvias, cielo falso. -Portón de acceso. -Sistema eléctrico (luminaria y timbre). -Área de espera. -Área de saneamiento (lavamanos de pedal con instalaciones hidráulicas). -Suministro e instalaciones de letras acrílicas y placa. Todas las especificaciones de acuerdo a Manual Mi Nueva Escuela | M² | 14.2
4.8 | OTROS
4.8.1 | Construcción de rampa de acceso, forjada y pavimentada con piso de concreto 0.07m f'c=180 kg/cm² (acceso principal, acceso de parqueo y acceso de parvularia) | M² | 21.54
4.8.2 | Piso de concreto 180 kg/cm2, Electromalla 6x6 CAL 9/9, E=7.50 cm. Todos los accesos y caminos internos del centro escolar tendran que ser accesibles para personas con discapacidad de movilidad, de acuerdo a la norma tecnica salvadoreña de accesibilidad al medio fisico urbanismo y arquitectura. | M² | 290.64
4.8.3 | Banca de concreto tipo c prefabricada, con acabado visto, y refuerzo de variila de 3/8".(Incluye instalación). En zona de acceso principal Medidas: Largo: 120 cms,altura: 0.45 cms y ancho: 0.50 cms. | U | 6
4.8.4 | Techado de Conexión entre módulos con marco de tubo estructural redondo de 4" chapa 14 y viga de tubo estructural de 4"x2" chapa 14 y cubierta de policarbonato 8mm de 3 paredes, con fundación de concreto de 0.40x0.40x0.60 mts. | M² | 275
4.9 | CONSTRUCCION DE TIENDA ESCOLAR
4.9.1 | CONSTRUCCION DE TIENDA ESCOLAR Tienda escolar tipo con dimensiones de 2.52 x 2.52 mts, cuenta con un area interna de 5.68 m2, con paredes internas de fibrolite, con revestimiento exterior de lámina metálica, puertas y ventanas metalicas, superficie de piso fibrolite, y cubierta de lámina troquelada zinc-aluminio. Al interior cuenta con muebles de cocina, alacena, barra de atencion y espacio para cocina, refrigeradora, micro ondas y lavatrastos. Incluye instalaciones electricas (luminarias, tomacorrientes, tableros y alimentadores) e instalaciones hidraulicas (abastecimiento de aguas potable y drenaje de aguas grises, trampa de grasas) para su correcto funcionamiento. | SG | 1
4.1 | TAPIAL PERIMETRAL
4.10.1 | Suministro e instalación de tapial prefabricado con sistema de losetas. Incluye preparación de suelo, excavación, compactación y fijación de postes, según especificaciones del fabricante. | M | 157
4.11 | SEÑALETICA Y EQUIPO CONTRA INCENDIO
4.11.1 | Suministro e instalacion de señaletica | SG | 1
4.11.2 | Suministro e instalacion de extintor ABC, 20lbrs. | U | 4
4.11.3 | Suministro e instalacion de exintor K | U | 1
4.11.4 | Suministro e instalación de extintor CO2. 15lbs | U | 1
4.12 | ZONA DE DESECHOS
4.12.1 | Construcción de caseta de acopio de desechos sólidos. Incluye: -Trazo y Nivelación. -Fundaciones, piso y paredes. - Cubierta. - Puertas. -Repello, afinado y pintado. -Rotulación. | M² | 10
4.12.2 | Suministro e Instalación de Cerco de Acero Multireja para delimitación de zona de desechos, incluye Paneles de alambre electrosoldado calibre 6.5 (2.00x2.50), postes, abrazaderas, grapas, accesorios de instalación, fundación y puerta de acceso (Incluye excavación, relleno compactado y puerta de acceso) | M | 11
4.13 | MÓDULO SUM
4.13.1 | TRAZO
4.13.1.1 | Trazo por unidad de area | M2 | 241.6
4.13.2 | TERRACERIA
4.13.2.1 | Excavación para estructuras | M3 | 52.8
4.13.2.2 | Excavación para pisos | M3 | 84.56
4.13.2.3 | Relleno compacto para estructuras con densidad al 90% T-160 con material de préstamo limo arenoso | M3 | 40.22
4.13.2.4 | Relleno compacto para estructuras con suelo-cemento 20:1 al 90% T-134 con material de préstamo limo arenoso. E=20 cm. | M3 | 48.32
4.13.3 | CONSTRUCCION
4.13.3.1 | Zapata de fundadón Z-220 (2.20X1.60X0.40) 20 # 4 a 0.11 y 10 #5 a 0.15, G-60 | M3 | 11.26
4.13.3.2 | Columna CC-50, D=0.50m con 8 # 6 + 8 B# 6 en la base (L=6.0m) y Est. Helicoidal # 3 a 0.15m G- 60, incluye Pedestal, abezal, anclajes y traslapes. | M | 48.8
4.13.3.3 | Tensor TF-E1 (0.15x0.15) 2 # 4 G φ 6mm a 0.15 G-70 | M | 89
4.13.4 | CUBIERTA Y PROTECCIONES
4.13.4.1 | Viga metálica VME-2 sección triangular 0.37x0.37x0.34, 3 cuerdas tubo φ 2'' x40E diagonales φ 3/4'' < 60°, con pintura anticorrosiva y pintura de aceite en 2 manos. Induye placas con anclajes de conexión. | M | 37.4
4.13.4.2 | Cubierta de techo curvo. LAMINA ALUZINC: lamina de alta resistencia al esfuerzo de tensión laminado en frío y recubierta por una aleación de 55% de Aluminio, 43% de Zinc y de 1.6% de Sílice, según especificaciones ASTM A792 grado C. | M2 | 241.23
4.13.4.3 | Suministro e Instalación de bajada de agua lluvia de φ4" PVC, incluye accesorios | M | 40
4.13.4.4 | Hechura de canal de lámina lisa galvanizada N°24 engrapado, incluye soporte de Ho. 1/2' a cada 30 cms (con mano de anticorrosivo de diferente color y 2 manos de pintura de aceite para estructuras de soporte) | M | 38
4.13.5 | ACABADOS
4.13.5.1 | PISO CANCHA (MULTIUSOS), de concreto simple fc=210 Kg/cm2, e=0.10cm, con malla 6/6 (tipo estructomafla), repelado y sisado a cada 3.20m en ambos sentidos. Induye material en juntas. | M2 | 241.23
4.13.5.2 | PINTURA PARA DEMARCACIÓN DE CANCHAS. Demarcación de tres disciplinas deportivas. Señalización con pintura de alto trafico. | M2 | 241.23
4.13.5.3 | Piso de aceras de concreto (contorno) f'c=180k9/cm2. esfuerzo electromalla 6/6, e=7cms. Sobre base de suelo cemento 20/1 de 20cms. Juntas de dilatación a cada 1m la capa de desgaste sera mortero de 2cm de espesor. | M2 | 96
4.13.5.4 | Estructura metálicas de tubo galvanizados, para marco U de B:K.B incluye tablero con base acrilica y aro. De acuerdo a detalle en planos. | U | 2
4.13.6 | INSTALACIONES ELÉCTRICAS
4.13.6.1 | Suministro e instalación de luminaria LED colgante industrial High Bay de 150-200 watts, 240v, luz de día, incluye: alambrado, canalización, cajas de conexión, cajas octagonales pesadas UL, tubería EMT con sus accesorios, conector para TSJ y cable TSJ # 14-3, desde caja octagonal hasta luminaria. | U | 4
4.13.6.2 | Suministro e instalación de interruptor sencillo de 2 polos 240v, tipo palanca y carcasa termoplástica resistente al alto impacto, color marfil, placa de acero inoxidable, contacto a tierra, caja rectangular tipo pesada UL, con su alambrado y canalización, tubería EMT y sus accesorios, hasta la altura del techo. | U | 4
4.13.6.3 | Tomacorriente doble, aterrizado cuerpo entero, configuración nema 5-20R, 3 hilos, 20 amp,125 v, de nylon extrafuerte, resistente al alto impacto, color marfil, placa de acero inoxidable, caja rectangular de 4x2", tipo Conduit tipo pesada, con su alambrado y canalización, placa para intemperie. | U | 4
4.14 | CERCA DE DELIMITACIÓN
4.14.1 | Suministro e Instalación de Cerco de Acero Multireja para delimitación de zona recreativa de parvularia y zona de subestación, incluye Paneles de alambre electrosoldado calibre 6.5 (2.00x2.50), postes, abrazaderas, grapas, accesorios de instalación, fundación y puerta de acceso (Incluye excavación, relleno compactado y puerta de acceso) | M | 41.4
4.15 | ACCESO VEHICULAR Y ESTACIONAMIENTO
4.15.1 | Portón de acceso vehicular de 4.0 x 3.10 m, con tubo estructural de 2"x1", marco de aluminio de tubo estructural de 2"x2", y refuerzos horizontales con tubo estructural de 2"x1" chapa 16 a cada 10 cm de luz. | U | 1
4.15.2 | Piso de concreto 210 kg/cm2, Electromalla 6x6 CAL 9/9, E=7.50 cm, incluye hechura de juntas de dilatación. | M² | 86
4.15.3 | Base de suelo cemento 20:1, espesor 0.10 cm, para pisos (todos lo pisos en primer nivel como adoquines, baldosas, concreto, cerámica o porcelanato) incluye todos los materiales. (Para área recreativa) | M² | 86
4.16 | ACCESO DE PARVULARIA.
4.16.1 | ACCESO PEATONAL . (Según detalle en planos) Incluye: -Excavaciones y construciones de fundaciones. -Construcion de pared de block de concreto de 20X20X40 cm, repellado, afinado y pintado. -Portón de acceso. -Suministro e instalacion de cubierta y estructura de techo, canales, bajadas de aguas lluvias, cielo falso. -Sistema electrico (luminaria y timbre) -Area de saneamiento (lavamanos de pedal con instalaciones hidraulicas) - Área de espera según especificaciones de planos. | M² | 40
5 | INSTALACIONES HIDRÁULICAS
5.1 | INSTALACIONES HIDRÁULICAS: AGUA POTABLE
5.1.1 | Suministro e instalación de Tubería de PVC 3/4" psi según cálculo hidráulico, incluye accesorios tales como codos, uniones, tapones, tees, y cualquier otro accesorio de acople o conexión | M | 160
5.1.2 | Suministro e instalación de Tubería de PVC 1/2" psi según cálculo hidráulico, incluye accesorios tales como codos, uniones, tapones, tees, y cualquier otro accesorio de acople o conexión | M | 70
5.1.3 | Suministro e instalación de equipo de bombeo tipo centrífuga para cisterna 2hp, incluye todos sus accesorios y tuberías de conexión. | U | 1
5.1.4 | Suministro e instalación de tanque hidroneumático de 20 galones, incluye tuberías de conexión a sistema de distribución de agua potable. | U | 1
5.1.5 | Mantenimiento y limpeza de cisterna. | U | 1
Nota: Incluye prueba hidróstatica. El sistema debe estar en buen funcionamiento para recepcion de obra.
5.2 | INSTALACIONES HIDRÁULICAS: AGUAS NEGRAS
5.2.1 | Construcción de caja de conexión de aguas negras de 0.50x0.50x0.60 m, (cotas Internas)con base de concreto, pared de ladrillo de barro p/lazo repelladas y afinadas SC 0.15x0.10 2N°3 GN°2 a cada 0.15 mts, tapadera de concreto E=0.10 mts N°3 a cada 0.15 mtsA.S. Fc= 210 Kg/cm². | U | 2
5.2.2 | Tubería de PVC 6" psi según cálculo hidráulico, incluye accesorios para acople y conexiones, excavación, compactación. | M | 90
5.2.3 | Tubería de PVC 4" psi según cálculo hidráulico, incluye accesorios para acople y conexiones, excavación, compactación. | M | 40
5.2.4 | Tubería de PVC 2" 125 psi según cálculo hidráulico, incluye accesorios para acople y conexiones, excavación, compactación. | M | 20
5.2.5 | Sistema de fosa septica según detalle especificado en planos y cálculos hidráulicos. (Limpieza y rehabilitación (2) y 1 construcción nueva) | SG | 1
5.2.6 | Sistema de pozo de absorción según detalle especificado en planos y cálculos hidráulicos. (Limpieza y rehabilitación (2) y 1 construcción nueva), incluye prueba de permeabilidad | U | 3
Nota: El costo debe incluir la conexión al sistema fosa séptica-pozo de absiorción y prueba de estanqueidad, sistema en buen funcionamiento para recepcion de obra.
5.3 | INSTALACIONES HIDRÁULICAS: AGUAS LLUVIAS
5.3.1 | Suministro e instalación Tuberías de PVC Ø 8", psi según cálculo hidráulico (Incluye Accesorios, excavación, y compactación de suelo existente) | M | 90
5.3.2 | Suministro e instalación de tubo de pvc doble pared con corrugado exterior Ø 10", psi según cálculo hidráulico (Incluye Accesorios, excavación, y compactación de suelo existente) | M | 20
5.3.3 | Suministro y construcción de Caja de aguas lluvias de 0.40x0.40m (dimensiones internas) altura promedio 80cm forjada con ladrillo de barro de obra, incluye parrilla con marco de ángulo de hierro de 1 1/2" y varilla de hierro corrugada de 3/8" dos manos de pintura anticorrosiva de la mejor calidad diferentes colores, dos manos de pintura de esmalte, incluye excavación y desalojo. | U | 30
5.3.4 | Sistema de tanque de retención según detalle especificado en planos y cálculos hidráulicos. (someter a estudio de suelos) | U | 2
5.3.5 | Sistema de pozo de infiltración según detalle especificado en planos y cálculos hidráulicos. (someter a estudio de suelos) | U | 2
5.3.6 | Tubería de PVC 6" psi según cálculo hidráulico, incluye accesorios para acople y conexiones, excavación, compactación. | M | 105
5.3.7 | Tubería de PVC 4" psi según cálculo hidráulico, incluye accesorios para acople y conexiones, excavación, compactación. | M | 120
Nota: El costo debe incluir la conexión al sistema fosa séptica-pozo de absiorción y prueba de estanqueidad, sistema en buen funcionamiento para recepcion de obra.
6 | MEDIDAS AMBIENTALES Y SOCIALES
6.1 | Medidas Ambientales (ver documento complementario PGAS) | SG | 1
6.2 | Medidas Sociales (Capacitaciones, rótulo, consultas, asambleas, oficina de queja, teléfono, buzones, etc.) (ver documento complementario PGAS) / (Incluye Medida sobre Poblacion Indigena Informada) | SG | 1
6.3 | Reubicacion Temporal Adecuaciones y Movilizacion | SG | 1
6.4 | Reubicacion temporal y arrendamiento (incluye pagos de servicios básicos) | SG | 1
Nota: se deberá considerar el suministro de los materiales y mano de obra, así como el uso de herramientas y equipos necesarios para la realizacion de las actividades descritas en el presente listado .
TOTAL COSTOS DIRECTOS
IMPREVISTOS ( %)
COSTOS INDIRECTOS ( %)
SUB TOTAL 1 (COSTO DIRECTO+IMPREVISTO+COSTO INDIRECTO)
IVA ( %)
SUB TOTAL 2 (SUB TOTAL 1 + IVA)
ARANCELES DE CONSTRUCCIÓN ( %) (PAGO CONTRA PRESENTACION DE RECIBO A NOMBRE MINEDUCYT)
COSTO TOTAL